## Sheet1
Frer Satın Alma Listesi - 2021
Arayüz Transdüserleri ve İzleme Yazılımları
Ürün Kodu | Açıklama | Fiyat
R MCILAN485G32H | Ethernet Lan Gateway (2 Modül) | 532
R MCILAN485I32H | Ethernet Arayüzü IEC 61850 (2 Modül) | 890
R MCIUSB485 | USB - RS485 Arayüz Dönüştürücü | 226
R MCIPRO485 | Profibus - RS485 Modülü (2 Modül) | 259
R 6SFV02003 | Frer View İzleme Yazılımı (Max. 3 cihaz) | 720
R 6SFV02016 | Frer View İzleme Yazılımı (Max. 16 cihaz) | 1080
R 6SFV02064 | Frer View İzleme Yazılımı (Max. 64 cihaz) | 1730
R 6SFE01064 | Frer Energy İzleme Yazılımı (Max. 64 Sayaç) | 640
R 6SFE01256 | Frer Energy İzleme Yazılımı (Max. 256 Sayaç) | 1196
N LTEMS1810MM0 | 1-10 Sayaç İzleme ve Raporlama Yazılımı | 800
N LTEMS1825MM0 | 1-25 Sayaç İzleme ve Raporlama Yazılımı | 1800
N LTEMS1850MM0 | 1-50 Sayaç İzleme ve Raporlama Yazılımı | 3000
N LTEMS18100MM | 1-100 Sayaç İzleme ve Raporlama Yazılımı | 4600
N LTEMS18250MM | 1-250 Sayaç İzleme ve Raporlama Yazılımı | 7400
N LTEMS18NMM00 | Sınırsız Sayaç İzleme ve Raporlama Yazılımı | 12000
N LTEMS1810IM0 | 1-10 Sayaç Faturalama + Denetim Modülü Yazılımı | 1960
N LTEMS1825IM0 | 1-25 Sayaç Faturalama + Denetim Modülü Yazılımı | 4140
N LTEMS1850IM0 | 1-50 Sayaç Faturalama + Denetim Modülü Yazılımı | 6600
N LTEMS18100IM | 1-100 Sayaç Faturalama + Denetim Modülü Yazılımı | 9798
N LTEMS18250IM | 1-250 Sayaç Faturalama + Denetim Modülü Yazılımı | 15762
N LTEMS18NIM00 | Sınırsız Sayaç Faturalama + Denetim Modülü Yazılımı | 25560
Enerji Analizörleri
Ürün Kodu | Açıklama | Fiyat
R Q52P3L005X4C2 | NANO Enerji Analizörü Giriş:1-5A, 400V, | 151
R Q52D3L063X4C2 | NANO Enerji Analizörü Giriş:63A AT dahil, 400V | 180
R Q52D3L125X4C2 | NANO Enerji Analizörü Giriş:125A AT dahil, 400V | 194
R Q52D3L160X4C2 | NANO Enerji Analizörü Giriş:160A AT dahil, 400V | 210
R Q52D3L250X4C2 | NANO Enerji Analizörü Giriş:250A AT dahil, 400V | 220
R Q52P3H005MCQ2 | NANO5H Enerji Analizörü Giriş:1-5A, 100-400V, RS485 Modbus | 185
R Q52D3H063M4C2 | NANO63H Enerji Analizörü Giriş:63A AT dahil, 400V, RS485 Modbus | 208
R Q52D3H125M4C2 | NANO125H Enerji Analizörü Giriş:125A AT dahil, 400V, RS485 Modbus | 220
R Q52D3H160M4C2 | NANO160H Enerji Analizörü Giriş:160A AT dahil, 400V, RS485 Modbus | 232
R Q52D3H250M4C2 | NANO250H Enerji Analizörü Giriş:250A AT dahil, 400V, RS485 Modbus | 255
R Q52S3L063MD32 | NANO Mono Enerji Analizörü Giriş:63A AT dahil, 230V, RS485 Modbus | 170
R Q52C3LX60M24H | NANO DC Enerji Analizörü Giriş:24V, RS485 Modbus | 374
R Q72P3L005XCQ2 | QUBO72 Enerji Analizörü | 180
R Q72P3L005XCQ2O | QUBO72 Enerji Analizörü 1 çıkış alarm/pals | 210
R Q72P3H005MCQ2 | QUBO72H Şebeke Analizörü RS 485 Modbus | 210
R Q72S3L005MD32 | QUBO72 Mono Enerji Analizörü RS 485 Modbus | 200
R Q72C3LX60M12H | QUBO72 DC Enerji Analizörü Giriş:24V, RS485 Modbus | 380
R 4C5272XK | 72x72 için pano kapağı montaj aparatı | 17
R 4C5296XK | 96x96 için pano kapağı montaj aparatı | 18
R Q96P3L005XCQ2 | QUBO96 Enerji Analizörü | 201
R Q96P3L005MCQ2 | QUBO96 Enerji Analizörü RS 485 Modbus | 227
R Q96P3L005XCQ2U | QUBO 96 Enerji Analizörü 2 çıkış alarm/pals | 318
R Q96P3L005MCQ2U | QUBO96 Enerji Analizörü RS 485 Modbus 2 çıkış alarm/pals | 245
R Q96P3H005MCQ2 | QUBO 96H Şebeke An. RS 485 Modbus | 264
R Q96P3H005ECQ2 | QUBO 96H Şebeke An. ModBus TCP+WebServer+Int. memory | 508
R Q96P3H005GCQ2 | QUBO 96H Şebeke An. ModBus TCP+WebServer+Int. memory+GATEWAY | 618
R Q96P3H005ICQ2 | QUBO 96H Şebeke An. IEC61850 | danışınız
R Q96P3H005PCQ2 | QUBO 96H Şebeke An. PROFIBUS DP V0 | 426
R Q96P3H005JCQ2 | QUBO 96H Şebeke An. JOHNSON CONTROLS N2 OPEN | danışınız
R Q96S3L005MD32 | QUBO 96 Mono En. An. RS 485 Modbus | 292
R Q96S3L005ED32 | QUBO 96 Mono En. An. ModBus TCP+WebServer+Int. memory | 426
R Q96S3L005GD32 | QUBO 96 Mono En. An. ModBus TCP+WebServer+Int. memory+GATEWAY | 646
R Q96S3L005PD32 | QUBO 96 Mono En. An. PROFIBUS DP V0 | 566
R Q96S3L005JD32 | QUBO 96 Mono En. An. JOHNSON CONTROLS N2 OPEN | danışınız
R Q96C3LX60M12H | QUBO96 DC En. An. RS 485 Modbus | 448
R Q96C3LX60E12H | QUBO96 DC En. An. ModBus TCP+WebServer+Int. memory | 582
R Q96C3LX60G12H | QUBO96 DC En. An. ModBus TCP+WebServer+Int. memory+GATEWAY | 757
R Q96C3LX60I12H | QUBO96 DC En. An. IEC61850 | danışınız
R Q96C3LX60P12H | QUBO96 DC En. An. PROFIBUS DP V0 | 722
R Q96C3LX60J12H | QUBO96 DC En. An. JOHNSON CONTROLS N2 OPEN | danışınız
R Q96D4X005XCQS | Q96D4 Multimetre Giriş:1-5A, 100-400V, Yrd. Besl.:115-230 Vac | 298
R Q96B4W005XCQS | Q96B4W Multimetre | 220
R Q96B4W005MCQS | Q96B4W Multimetre RS 485 Modbus | 290
R Q96B4W005ECQS | Q96B4W Multimetre Modbus TCP-Webserver | 340
R Q96B4W005GCQS | Q96B4W Multimetre Modus TCP-Webserver LAN GATEWAY | 460
R Q96B4W005ICQS | Q96B4W Multimetre IEC61850 | danışınız
R Q96B4W005PCQS | Q96B4W Multimetre PROFIBUS DP V0 | 460
R Q96B4W005JCQS | Q96B4W Multimetre JOHNSON N2 OPEN | 460
Toprak Kaçak Akım Koruma Grubu (Röle,Toroid,Trafo Adaptörü)
Ürün Kodu | Açıklama | Fiyat
R X52DSX025X20S | A,AC Tipi / T-R 230VAC/30mA--30A/3Modül/Ray Tipi | 100
R X52DSX025X20L | A,AC Tipi / T-R 20-60Vac/dc /30mA--30A/3Modül/Ray Tipi | 190
R X52DSX025X20H | A,AC Tipi / T-R 80-260Vac/dc /30mA--30A/3Modül/Ray Tipi | 190
R X48DSX025X10S | A,AC Tipi / 230VAC / 30mA--30A / 48x48mm./Pano Tipi | 120
R X48DSX025X10L | A,AC Tipi / 20-60Vac/dc / 30mA--30A / 48x48mm./Pano Tipi | 190
R X48DSX025X10H | A,AC Tipi / 80-260Vac/dc / 30mA--30A / 48x48mm./Pano Tipi | 190
R X72DSX025X21S | A,AC Tipi / 230VAC / 30mA--30A / 72x72mm./Pano Tipi | 130
R X72DSX025X21L | A,AC Tipi / 20-60Vac/dc / 30mA--30A / 72x72mm./Pano Tipi | 190
R X72DSX025X21H | A,AC Tipi / 80-260Vac/dc / 30mA--30A / 72x72mm./Pano Tipi | 190
R X96DSX025X21S | A,AC Tipi / 230VAC / 30mA--30A / 96x96mm./Pano Tipi | 150
R X96DSX025X21L | A,AC Tipi / 20-60Vac/dc / 30mA--30A / 96x96mm./Pano Tipi | 190
R X96DSX025X21H | A,AC Tipi / 80-260Vac/dc / 30mA--30A / 96x96mm./Pano Tipi | 190
R X35DL3030R102 | A,AC ve F Tipi / T-R 230VAC/30mA--30A/2Modül/Ray Tipi | 248.3
R X35DL3030B102 | A,AC ve F Tipi / T-R / RS485Modbus 230VAC/30mA--30A/2Modül/Ray Tipi | 305.5
R X35DL3030R102C | A,AC ve F Tipi / T-R / RTC 230VAC/30mA--30A/2Modül/Ray Tipi | 274.3
R X35DL3030B102C | A,AC ve F Tipi /T-R/RS485Modbus/RTC 230VAC/30mA--30A/2Modül/Ray Tipi | 331.5
R X35DL3030R1L2 | A,AC ve F Tipi / T-R / Photo-Mos 230VAC/30mA--30A/2Modül/Ray Tipi | 266.5
R X35DL3030M1L2 | A,AC ve F Tipi / RS485Modbus / Photo-Mos 230VAC/30mA--30A/2Modül/Ray Tipi | 323.7
R X35DL3030M1L2C | A,AC ve F Tipi / RS485Modbus / RTC / Photo-Mos 230VAC/30mA--30A/2Modül/Ray Tipi | 351
R X48DL3030R102 | A,AC ve F Tipi / T-R / 230VAC/30mA--30A/48x48mm./Pano Tipi | 248.3
R X48DL3030B102 | A,AC ve F Tipi / T-R / RS485Modbus 230VAC/30mA--30A/48x48mm./Pano Tipi | 305.5
R X48DL3030R102C | A,AC ve F Tipi / T-R / RTC 230VAC/30mA--30A/48x48mm./Pano Tipi | 274.3
R X48DL3030B102C | A,AC ve F Tipi / T-R / RS485Modbus / RTC 230VAC/30mA--30A/48x48mm./Pano Tipi | 331.5
R X48DL3030R1L2 | A,AC ve F Tipi / T-R / Photo-Mos 230VAC/30mA--30A/48x48mm./Pano Tipi | 266.5
R X48DL3030M1L2 | A,AC ve F Tipi / RS485Modbus / Photo-Mos 230VAC/30mA--30A/48x48mm./Pano Tipi | 323.7
R X48DL3030M1L2C | A,AC ve F Tipi / RS485Modbus / RTC / Photo-Mos 230VAC/30mA--30A/48x48mm./Pano Tipi | 351
R X72DL3030R112 | A,AC ve F Tipi / T-R / 230VAC/ 30mA--30A/72x72/Pano Tipi | 286
R X72DL3030B112 | A,AC ve F Tipi / T-R / RS485Modbus 230VAC/ 30mA--30A/72x72/Pano Tipi | 343.2
R X72DL3030B112C | A,AC ve F Tipi / T-R / RS485Modbus / RTC 230VAC/ 30mA--30A/72x72/Pano Tipi | 370.5
R X72DL3030H112 | A,AC ve F Tipi / gerilim T-R 230VAC/ 30mA--30A/72x72/Pano Tipi | 323.7
R X72DL3030A112 | A,AC ve F Tipi / RS485Modbus / gerilim T-R 230VAC/ 30mA--30A/72x72/Pano Tipi | 380.9
R X72DL3030A112C | A,AC ve F Tipi / RS485Modbus / RTC / gerilim T-R 230VAC/ 30mA--30A/72x72/Pano Tipi | 408.2
R TDC022 | Toroid Akım Trafosu (Yuvarlak) Kapalı Tip / İç Çap:22mm. | 32
R TDC035 | Toroid Akım Trafosu (Yuvarlak) Kapalı Tip / İç Çap:35mm. | 34
R TDC060 | Toroid Akım Trafosu (Yuvarlak) Kapalı Tip / İç Çap:60mm. | 43
R TDC080 | Toroid Akım Trafosu (Yuvarlak) Kapalı Tip / İç Çap:80mm. | 54
R TDC110 | Toroid Akım Trafosu (Yuvarlak) Kapalı Tip / İç Çap:110mm. | 72
R TDC160 | Toroid Akım Trafosu (Yuvarlak) Kapalı Tip / İç Çap:160mm. | 135
R TDC210 | Toroid Akım Trafosu (Yuvarlak) Kapalı Tip / İç Çap:210mm. | 174
R TDC350 | Toroid Akım Trafosu (Yuvarlak) Kapalı Tip / İç Çap:350mm. | 800
R TDC032 | Toroid Akım Trafosu (Dikdörtgen) Kapalı Tip / 32x10 mm. | 54
R TDC177 | Toroid Akım Trafosu (Dikdörtgen) Kapalı Tip / 175x70 mm. | 836
R TDC321 | Toroid Akım Trafosu (Dikdörtgen) Kapalı Tip / 325x125 mm. | 920
R TDC471 | Toroid Akım Trafosu (Dikdörtgen) Kapalı Tip / 470x160 mm. | 1630
R TDA060 | Toroid Akım Trafosu (Yuvarlak) Ayrılabilir Tip / İç Çap:60mm. | 136
R TDA110 | Toroid Akım Trafosu (Yuvarlak) Ayrılabilir Tip / İç Çap:110mm. | 188
R TDA160 | Toroid Akım Trafosu (Yuvarlak) Ayrılabilir Tip / İç Çap:160mm. | 204
R TDA210 | Toroid Akım Trafosu (Yuvarlak) Ayrılabilir Tip / İç Çap:210mm. | 244
R TDP101 | Dif. Akım için Trafo Adaptörü 100-1000/5A | 120
R TDP102 | Dif. Akım için Trafo Adaptörü 200-2000/5A | 130
R TDP103 | Dif. Akım için Trafo Adaptörü 300-3000/5A | 130
R TDP104 | Dif. Akım için Trafo Adaptörü 400-4000/5A | 140
R TDP105 | Dif. Akım için Trafo Adaptörü 500-5000/5A | 140
R TDP106 | Dif. Akım için Trafo Adaptörü 600-6000/5A | 150
R TDP108 | Dif. Akım için Trafo Adaptörü 800-8000/5A | 170
R 9SBMCTA | TDP010 Terminal Kapağı | 1.6
R X35DB34DCM102 | A,AC,F ve B Tipi / RS485 230VAC/30mA--15A/2Modül/Ray Tipi | 336
R X35DB34DCM102C | A,AC,F ve B Tipi / RS485 / RTC 230VAC/30mA--15A/2Modül/Ray Tipi | 355.6
R X35DB34DCR102 | A,AC,F ve B Tipi / T.RST Girişi 230VAC/30mA--15A/2Modül/Ray Tipi | 294
R X35DB34DCR102C | A,AC,F ve B Tipi / T.RST Girişi / RTC 230VAC/30mA--15A/2Modül/Ray Tipi | 313.6
R X35DB34DCX112 | A,AC,F ve B Tipi / Alarm Çıkışlı 230VAC/30mA--15A/2Modül/Ray Tipi | 310.8
R X35DB34DCX112C | A,AC,F ve B Tipi / Alarm Çıkışlı / RTC 230VAC/30mA--15A/2Modül/Ray Tipi | 330.4
R X35DB34DCX1L2 | A,AC,F ve B Tipi / Photo-Mos Alarm 230VAC/30mA--15A/2Modül/Ray Tipi | 310.8
R X35DB34DCX1L2C | A,AC,F ve B Tipi / Photo-Mos Alarm / RTC 230VAC/30mA--15A/2Modül/Ray Tipi | 330.4
R X48DB34DCM102 | A,AC,F ve B Tipi / RS485 230VAC/30mA--15A/Pano Tipi 48x48 | 336
R X48DB34DCM102C | A,AC,F ve B Tipi / RS485 / RTC 230VAC/30mA--15A/Pano Tipi 48x48 | 355.6
R X48DB34DCR102 | A,AC,F ve B Tipi / T.RST Girişi 230VAC/30mA--15A/Pano Tipi 48x48 | 294
R X48DB34DCR102C | A,AC,F ve B Tipi / T.RST Girişi / RTC 230VAC/30mA--15A/Pano Tipi 48x48 | 313.6
R X48DB34DCX112 | A,AC,F ve B Tipi / Alarm Çıkışlı 230VAC/30mA--15A/Pano Tipi 48x48 | 310.8
R X48DB34DCX112C | A,AC,F ve B Tipi / Alarm Çıkışlı / RTC 230VAC/30mA--15A/Pano Tipi 48x48 | 330.4
R X48DB34DCX1L2 | A,AC,F ve B Tipi / Photo-Mos Alarm 230VAC/30mA--15A/Pano Tipi 48x48 | 310.8
R X48DB34DCX1L2C | A,AC,F ve B Tipi / Photo-Mos Alarm / RTC 230VAC/30mA--15A/Pano Tipi 48x48 | 330.4
R X72DB34DCB112 | A,AC,F ve B Tipi / RS485 / T.RST Girişi 230VAC/30mA--15A/Pano Tipi 72x72 | 364
R X72DB34DCB112C | A,AC,F ve B Tipi / RS485 / T.RST Girişi / RTC 230VAC/30mA--15A/Pano Tipi 72x72 | 383.6
R X72DB34DCR112 | A,AC,F ve B Tipi / T.RST Girişi 230VAC/30mA--15A/Pano Tipi 72x72 | 330.4
R X72DB34DCR112C | A,AC,F ve B Tipi / T.RST Girişi / RTC 230VAC/30mA--15A/Pano Tipi 72x72 | 350
R TDB028003 | B Tipi Röle için Sensör / İç Çap:28mm. (300mA-15A Arası Koruma) | 275.8
R TDB0283CM | B Tipi Röle için Sensör / İç Çap:28mm. (30mA-1,5A Arası Koruma) | 275.8
R TDB060003 | B Tipi Röle için Sensör / İç Çap:60mm. (300mA-15A Arası Koruma) | 315
R TDB0603CM | B Tipi Röle için Sensör / İç Çap:60mm. (30mA-1,5A Arası Koruma) | 315
R TDB090003 | B Tipi Röle için Sensör / İç Çap:90mm. (300mA-15A Arası Koruma) | 343
R TDB0903CM | B Tipi Röle için Sensör / İç Çap:90mm. (30mA-1,5A Arası Koruma) | 343
R TDB160003 | B Tipi Röle için Sensör / İç Çap:160mm. (300mA-15A Arası Koruma) | 697
R TDB210003 | B Tipi Röle için Sensör / İç Çap:210mm. (300mA-15A Arası Koruma) | 740
R XTDB022006 | XTDB serisi röle (araç şarj istasyonları için) 6 mA DC | 132
R XTDB022010 | XTDB serisi röle (araç şarj istasyonları için) 10 mA DC | 132
Alarmlı Ölçü Aletleri ve Maksimum Akım Röleleri
Ürün Kodu | Açıklama | Fiyat
R X96EAXYYYX01S | 1 MAX Alarmlı Analog AC ampermetre 96x96 Giriş:1A, Yrd. Besleme:115/230Vac | 234
R X96EVX040XSDS | 1 MAX Alarmlı Analog AC voltmetre 96x96 Giriş:40V, Yrd. Besleme:115/230Vac | 234
R X96MAX001XSDS | 1 MAX Alarmlı Analog DC ampermetre 96x96 Giriş:1A, Yrd. Besleme:115/230Vac | 234
R X96MVX040XSDS | 1 MAX Alarmlı Analog DC voltmetre 96x96 Giriş:40V, Yrd. Besleme:115/230Vac | 234
R X96MSXYYYX01S | 1 MAX Alarmlı Analog DC Giriş Göstergesi 96x96 Giriş:0-1mA, Yrd. Besleme:115/230Vac | 234
R X96TPXYYYXALS | 1 MAX Alarmlı Analog Takometre 96x96 Giriş:Vac, Yrd. Besleme:115/230Vac | 502
R X96US6PROGXXS | Prog. Dijital DC/AC ampermetre/voltmetre 96x96 Seçilebilir Giriş, Yrd. Besleme:115/230Vac | 338
R X96MS6PROGXXS | Prog. Dijital DC Giriş Göstergesi 96x96 Seçilebilir Giriş, Yrd. Besleme:115/230Vac | 338
R X96FP6465XCCS | Prog. Dijital Takometre/Frekansmetre 96x96 Seçilebilir Giriş, Yrd. Besleme:115/230Vac | 380
R XCOUS6PROGXXS | Mod. Dijital DC/AC ampermetre/voltmetre 96x96 Seçilebilir Giriş, Yrd. Besleme:115/230Vac | 370
R XCOMS6PROGXXS | Mod. Dijital DC Giriş Göstergesi 96x96 Seçilebilir Giriş, Yrd. Besleme:115/230Vac | 370
R XCOFP6465XCCS | Mod. Dijital Takometre/Frekansmetre 96x96 Seçilebilir Giriş, Yrd. Besleme:115/230Vac | 418
R XAC032050XMO | Maksimum Akım Rölesi 32x10 N.A. 50A Busbar Alarm:5--60A | 81
R XAC032100XMO | Maksimum Akım Rölesi 32x10 N.A. 100A Busbar Alarm:10--120A | 81
R XAC032150XMO | Maksimum Akım Rölesi 32x10 N.A. 150A Busbar Alarm:15--180A | 81
R XAC032250XMO | Maksimum Akım Rölesi 32x10 N.A. 250A Busbar Alarm:25--300A | 83
R XAC032400XMO | Maksimum Akım Rölesi 32x10 N.A. 400A Busbar Alarm:40--480A | 86
R XAC032600XMO | Maksimum Akım Rölesi 32x10 N.A. 600A Busbar Alarm:60--720A | 91
R XAC040400XMO | Maksimum Akım Rölesi 40x10 N.A. 400A Busbar Alarm:40--480A | 88
R XAC040600XMO | Maksimum Akım Rölesi 40x10 N.A. 600A Busbar Alarm:60--720A | 88
R XAC0401K0XMO | Maksimum Akım Rölesi 40x10 N.A. 1000A Busbar Alarm:100--1200A | 105
R XAT061600XMO | Maksimum Akım Rölesi 61x31 N.A. 600A Busbar Alarm:60--720A | 114
R XAT0611K0XMO | Maksimum Akım Rölesi 61x31 N.A. 1000A Busbar Alarm:100--1200A | 109
R XAT0611K5XMO | Maksimum Akım Rölesi 61x31 N.A. 1500A Busbar Alarm:150--1800A | 121
R XAT1011K0XMO | Maksimum Akım Rölesi 101x55 N.A. 1000A Busbar Alarm:100--1200A | 149
R XAT1011K5XMO | Maksimum Akım Rölesi 101x55 N.A. 1500A Busbar Alarm:150--1800A | 153
R XAT1012K0XMO | Maksimum Akım Rölesi 101x55 N.A. 2000A Busbar Alarm:250--3000A | 186
Dijital Ölçü Aletleri
Ürün Kodu | Açıklama | Fiyat
R D52EA3010XSD | AC ampermetre Giriş:0-10A Yrd.Besleme:115/230Vac | 138
R D52EV3100XSD | AC voltmetre Giriş:0-100V Yrd.Besleme:115/230Vac | 138
R D52FP3180X5QS | Frekansmetre Giriş:50/400V Yrd.Besleme:115/230Vac | 154
R D52MA310MXSDS | DC ampermetre Giriş:10mA Yrd.Besleme:115/230Vac | 112
R D52MV3COMXSDS | DC voltmetre Giriş:100mV Yrd.Besleme:115/230Vac | 112
R D52MS3YYYX05S | DC Giriş Göstergesi Giriş:5mA Yrd.Besleme:115/230Vac | 112
R D52TP3ALTXYYS | Takometre Giriş:Vac Yrd.Besleme:115/230Vac | 135
R D52C235COXSDS | PT100 Sıcaklık Göstergesi Giriş:PT100 2 Tel Yrd.Besleme:115/230Vac | 147
R D52OH3YYYX1CS | Pozisyon-Seviye Giriş:1/50kΩ Yrd.Besleme:115/230Vac | 432
R D94EABCPCO01V | Yatay Çubuk Grafikli AC ampermetre Giriş:0-1A Yrd.Besleme:12/24Vdc | 152
R D94EVBCPCOYYV | Yatay Çubuk Grafikli AC voltmetre Giriş:0-1÷150V Yrd.Besleme:12/24Vdc | 152
R D94MABCPCOYYV | Yatay Çubuk Grafikli DC ampermetre Giriş:0-1mA Yrd.Besleme:12/24Vdc | 152
R D94MVBCPCOYYV | Yatay Çubuk Grafikli DC voltmetre Giriş:0-60mV Yrd.Besleme:12/24Vdc | 152
R D94MSBCPCO05V | Yatay Çubuk Grafikli DC Giriş Göstergesi Giriş:0-5mA Yrd.Besleme:12/24Vdc | 152
R D94EABCPCV01V | Dikey Çubuk Grafikli AC ampermetre Giriş:0-1A Yrd.Besleme:12/24Vdc | 152
R D94EVBCPCVYYV | Dikey Çubuk Grafikli AC voltmetre Giriş:0-1÷150V Yrd.Besleme:12/24Vdc | 152
R D94MABCPCVYYV | Dikey Çubuk Grafikli DC ampermetre Giriş:0-1mA Yrd.Besleme:12/24Vdc | 152
R D94MVBCPCVYYV | Dikey Çubuk Grafikli DC voltmetre Giriş:0-60mV Yrd.Besleme:12/24Vdc | 152
R D94MSBCPCV05V | Dikey Çubuk Grafikli DC Giriş Göstergesi Giriş:0-5mA Yrd.Besleme:12/24Vdc | 152
R D44EA5YYYX01V | Dijital AC ampermetre Giriş:0-1A Yrd.Besleme:24Vdc | 200
R D44EV5150XSDV | Dijital AC voltmetre Giriş:0-150V Yrd.Besleme:24Vdc | 200
R D44MA520MXSDV | Dijital DC ampermetre Giriş:20mA Yrd.Besleme:24Vdc | 200
R D44MA5YYYX60V | Dijital DC voltmetre Giriş:60mV Yrd.Besleme:24Vdc | 200
R D44MS5YYYX05V | Dijital DC Giriş Göstergesi Giriş:5mA Yrd.Besleme:24Vdc | 200
R D48EA4010XSDS | Dijital AC ampermetre Giriş:0-10A Yrd.Besleme:115/230Vac | 112
R D48EV4100XSDS | Dijital AC voltmetre Giriş:0-100V Yrd.Besleme:115/230Vac | 112
R D48FP522CX5TS | Dijital Frekansmetre Giriş:50/300V Yrd.Besleme:115/230Vac | 139
R D48MA520MXSDS | Dijital DC ampermetre Giriş:20mA Yrd.Besleme:115/230Vac | 143
R D48MV52CMXSDS | Dijital DC voltmetre Giriş:200mV Yrd.Besleme:115/230Vac | 131
R D48MS5YYYX05S | Dijital DC Giriş Göstergesi Giriş:5mA Yrd.Besleme:115/230Vac | 143
R D48TP4ALTXYYS | Dijital Takometre Giriş:300Vac Yrd.Besleme:115/230Vac | 113
R D48C2552CXSDS | Dijital PT100 Sıcaklık Göstergesi Giriş:PT100 2 Tel Yrd.Besleme:115/230Vac | 167
R D480H5YYYX1CS | Dijital Pozisyon-Seviye Giriş:1/50kΩ Yrd.Besleme:115/230Vac | 214
R D76EA4010XSDS | 72x36 AC ampermetre Giriş:0-10A Yrd.Besleme:115/230Vac | 95
R D72EA4010XSDS | 72x72 AC ampermetre Giriş:0-10A Yrd.Besleme:115/230Vac | 95
R D76EV4100XSDS | 72x36 AC voltmetre Giriş:0-100V Yrd.Besleme:115/230Vac | 95
R D72EV4100XSDS | 72x72 AC voltmetre Giriş:0-100V Yrd.Besleme:115/230Vac | 95
R D76FP522CXSTS | 72x36 Frekansmetre Giriş:50/300V Yrd.Besleme:115/230Vac | 140
R D72FP522CXSTS | 72x72 Frekansmetre Giriş:50/300V Yrd.Besleme:115/230Vac | 140
R D76MA520MXSDS | 72x36 DC ampermetre Giriş:20mA Yrd.Besleme:115/230Vac | 126
R D72MA520MXSDS | 72x72 DC ampermetre Giriş:20mA Yrd.Besleme:115/230Vac | 126
R D76MV52CMXSDS | 72x36 DC voltmetre Giriş:200mV Yrd.Besleme:115/230Vac | 131
R D72MV52CMXSDS | 72x72 DC voltmetre Giriş:200mV Yrd.Besleme:115/230Vac | 131
R D76MS5YYYX05S | 72x36 DC Giriş Göstergesi Giriş:5mA Yrd.Besleme:115/230Vac | 126
R D72MS5YYYX05S | 72x72 DC Giriş Göstergesi Giriş:5mA Yrd.Besleme:115/230Vac | 126
R D76TP4ALTXYYS | 72x36 Takometre Giriş:300Vac Yrd.Besleme:115/230Vac | 95
R D72TP4ALTXYYS | 72x72 Takometre Giriş:300Vac Yrd.Besleme:115/230Vac | 95
R D76C2552CXSDS | 72x36 PT100 Sıcaklık Göstergesi Giriş:PT100 2 Tel Yrd.Besleme:115/230Vac | 131
R D72C2552CXSDS | 72x72 PT100 Sıcaklık Göstergesi Giriş:PT100 2 Tel Yrd.Besleme:115/230Vac | 131
R D76OH5YYYX1CS | 72x36 Pozisyon-Seviye Giriş:1/50kΩ Yrd.Besleme:115/230Vac | 167
R D72OH5YYYX1CS | 72x72 Pozisyon-Seviye Giriş:1/50kΩ Yrd.Besleme:115/230Vac | 167
R D98EA5010XSDS | 96x48 AC ampermetre Giriş:0-10A Yrd.Besleme:115/230Vac | 115
R D96EA5010XSDS | 96x96 AC ampermetre Giriş:0-10A Yrd.Besleme:115/230Vac | 115
R D98EV5200XSDS | 96x48 AC voltmetre Giriş:0-200V Yrd.Besleme:115/230Vac | 115
R D96EV5200XSDS | 96x96 AC voltmetre Giriş:0-200V Yrd.Besleme:115/230Vac | 115
R D98PS3111XC1S | 96x48 cosfi metre Monofaze Giriş:100/115V-1A Yrd.Besleme:115/230Vac | 424
R D96PS3111XC1S | 96x96 cosfi metre Monofaze Giriş:100/115V-1A Yrd.Besleme:115/230Vac | 424
R D98PY3111XC1S | 96x48 cosfi metre Trifaze Giriş:100/115V-1A Yrd.Besleme:115/230Vac | 424
R D96PY3111XC1S | 96x96 cosfi metre Trifaze Giriş:100/115V-1A Yrd.Besleme:115/230Vac | 424
R D98MA502MXSDS | 96x48 DC ampermetre Giriş:2mA Yrd.Besleme:115/230Vac | 126
R D96MA502MXSDS | 96x96 DC ampermetre Giriş:2mA Yrd.Besleme:115/230Vac | 115
R D98MV52CMXSDS | 96x48 DC voltmetre Giriş:200mV Yrd.Besleme:115/230Vac | 115
R D96MV52CMXSDS | 96x96 DC voltmetre Giriş:200mV Yrd.Besleme:115/230Vac | 115
Transdüserler Cl1
Ürün Kodu | Açıklama | Fiyat
R MSOAS1001X05A | 1Giriş/1Çıkış Giriş:0-1A Çıkış:0-5mA | 102
R MSOAS3001X05A | 3Giriş/3Çıkış Giriş:0-1A Çıkış:0-5mA | 285
R MSOAS1005X05A | 1Giriş/1Çıkış Giriş:0-5A Çıkış:0-5mA | 102
R MSOAS3005X05A | 3Giriş/3Çıkış Giriş:0-5A Çıkış:0-5mA | 285
R MCOAS1001X05S | 1Giriş/1Çıkış Giriş:0-1A Çıkış:0-5mA Yrd.Bes.:115/230Vac | 170
R MCOASD001X05S | 1Giriş/2Çıkış Giriş:0-1A Çıkış:0-5mA Yrd.Bes.:115/230Vac | 367
R MCOAST001X05S | 1Giriş/3Çıkış Giriş:0-1A Çıkış:0-5mA Yrd.Bes.:115/230Vac | 489
R MCOAS2001X05S | 2Giriş/2Çıkış Giriş:0-1A Çıkış:0-5mA Yrd.Bes.:115/230Vac | 523
R MCOAS3001X05S | 3Giriş/3Çıkış Giriş:0-1A Çıkış:0-5mA Yrd.Bes.:115/230Vac | 490
R MCOASS001X05S | 3Giriş/1Çıkış Giriş:0-1A Çıkış:0-5mA Yrd.Bes.:115/230Vac | 506
R MROAS1001X05S | 1Giriş/1Çıkış Giriş:0-1A Çıkış:0-5mA Yrd.Bes.:115/230Vac | 355
R MROASD001X05S | 1Giriş/2Çıkış Giriş:0-1A Çıkış:0-5mA Yrd.Bes.:115/230Vac | 663
R MROAST001X05S | 1Giriş/3Çıkış Giriş:0-1A Çıkış:0-5mA Yrd.Bes.:115/230Vac | 864
R MROAS2001X05S | 2Giriş/2Çıkış Giriş:0-1A Çıkış:0-5mA Yrd.Bes.:115/230Vac | 671
R MROAS3001X05S | 3Giriş/3Çıkış Giriş:0-1A Çıkış:0-5mA Yrd.Bes.:115/230Vac | 864
R MROASS001X05S | 3Giriş/1Çıkış Giriş:0-1A Çıkış:0-5mA Yrd.Bes.:115/230Vac | 910
R MSOVS1100X05A | 1Giriş/1Çıkış Giriş:0-100V Çıkış:0-5mA | 102
R MSOVS3100X05A | 3Giriş/3Çıkış Giriş:0-100V Çıkış:0-5mA | 285
R MSOVD3100X05A | 3Giriş F-F/3Çıkış Giriş:0-100V Çıkış:0-5mA | 285
R MSOVT3100X05A | 3Giriş F-N/3Çıkış Giriş:0-100V Çıkış:0-5mA | 285
R MCOVS1100X05S | 1Giriş/1Çıkış Giriş:0-100V Çıkış:0-5mA Yrd.Bes.:115/230Vac | 170
R MCOVSD100X05S | 1Giriş/2Çıkış Giriş:0-100V Çıkış:0-5mA Yrd.Bes.:115/230Vac | 361
R MCOVST100X05S | 1Giriş/3Çıkış Giriş:0-100V Çıkış:0-5mA Yrd.Bes.:115/230Vac | 489
R MCOVS2100X05S | 2Giriş/2Çıkış Giriş:0-100V Çıkış:0-5mA Yrd.Bes.:115/230Vac | 367
R MCOVS3100X05S | 3Giriş/3Çıkış Giriş:0-100V Çıkış:0-5mA Yrd.Bes.:115/230Vac | 490
R MCOVD3100X05S | 3Giriş F-F/3Çıkış Giriş:0-100V Çıkış:0-5mA Yrd.Bes.:115/230Vac | 490
R MCOVT3100X05S | 3Giriş F-N/3Çıkış Giriş:0-100V Çıkış:0-5mA Yrd.Bes.:115/230Vac | 490
R MCOVSS100X05S | 3Giriş/1Çıkış Giriş:0-100V Çıkış:0-5mA Yrd.Bes.:115/230Vac | 490
R MCOVDS100X05S | 3Giriş F-F/1Çıkış Giriş:0-100V Çıkış:0-5mA Yrd.Bes.:115/230Vac | 490
R MCOVTS100X05S | 3Giriş F-N/1Çıkış Giriş:0-100V Çıkış:0-5mA Yrd.Bes.:115/230Vac | 490
R MROVS1100X05S | 1Giriş/1Çıkış Giriş:0-100V Çıkış:0-5mA Yrd.Bes.:115/230Vac | 355
R MROVSD100X05S | 1Giriş/2Çıkış Giriş:0-100V Çıkış:0-5mA Yrd.Bes.:115/230Vac | 663
R MROVST100X05S | 1Giriş/3Çıkış Giriş:0-100V Çıkış:0-5mA Yrd.Bes.:115/230Vac | 864
R MROVS2100X05S | 2Giriş/2Çıkış Giriş:0-100V Çıkış:0-5mA Yrd.Bes.:115/230Vac | 663
R MROVS3100X05S | 3Giriş/3Çıkış Giriş:0-100V Çıkış:0-5mA Yrd.Bes.:115/230Vac | 864
R MROVD3100X05S | 3Giriş F-F/3Çıkış Giriş:0-100V Çıkış:0-5mA Yrd.Bes.:115/230Vac | 864
R MROVT3100X05S | 3Giriş F-N/3Çıkış Giriş:0-100V Çıkış:0-5mA Yrd.Bes.:115/230Vac | 864
R MROVSS100X05S | 3Giriş/1Çıkış Giriş:0-100V Çıkış:0-5mA Yrd.Bes.:115/230Vac | 864
R MROVDS100X05S | 3Giriş F-F/1Çıkış Giriş:0-100V Çıkış:0-5mA Yrd.Bes.:115/230Vac | 864
R MROVTS100X05S | 3Giriş F-N/1Çıkış Giriş:0-100V Çıkış:0-5mA Yrd.Bes.:115/230Vac | 864
R MCOFP14COX05S | 1Giriş/1Çıkış 45-65Hz. Giriş:100V Çıkış:0-5mA Yrd.Bes:115/230Vac | 182
R MCOFP15COX05S | 1Giriş/1Çıkış 45-55Hz. Giriş:100V Çıkış:0-5mA Yrd.Bes:115/230Vac | 182
R MCOFP16COX05S | 1Giriş/1Çıkış 55-65Hz. Giriş:100V Çıkış:0-5mA Yrd.Bes:115/230Vac | 182
R MCOFP1QCOX05S | 1Giriş/1Çıkış 350-450Hz. Giriş:100V Çıkış:0-5mA Yrd.Bes:115/230Vac | 182
R MCOWS11CON05H | Monofaze Giriş:1A-100V Çıkış:0-5mA Yrd.Bes:80-260Vac/dc | 335
R MCOWY11CON05H | Trifaze 3 Tel Giriş:1A-100V Çıkış:0-5mA Yrd.Bes:80-260Vac/dc | 360
R MCOWN11CON05H | Trifaze 4 Tel Giriş:1A-100V Çıkış:0-5mA Yrd.Bes:80-260Vac/dc | 335
R MCOWD11CON05H | Trifaze 3 Tel Dengesiz Yük Giriş:1A-100V Çıkış:0-5mA Yrd.Bes:80-260Vac/dc | 386
R MCOWT11CON05H | Trifaze 4 Tel Dengesiz Yük Giriş:1A-100V Çıkış:0-5mA Yrd.Bes:80-260Vac/dc | 412
R MCOPS11CO005H | Monofaze Giriş:1A/100-110V Çıkış:0-5mA Yrd.Bes:80-260Vac/dc | 602
R MCOPY11CO005H | Trifaze 3 Tel Giriş:1A/100-110V Çıkış:0-5mA Yrd.Bes:80-260Vac/dc | 602
R MCOPN11CO005H | Trifaze 4 Tel Giriş:1A/100-110V Çıkış:0-5mA Yrd.Bes:80-260Vac/dc | 602
R MCOAC105MX05S | DC akım Transdüseri 1Giriş/1Çıkış Giriş:5mA Çıkış:0-5mA Yrd.Bes:115/230Vac | 355
R MCOAC205MX05S | DC akım Transdüseri 1Giriş/2Çıkış Giriş:5mA Çıkış:0-5mA Yrd.Bes:115/230Vac | 524
R MCOVC160MX05S | DC gerilim Transdüseri 1Giriş/1Çıkış Giriş:60mV Çıkış:0-5mA Yrd.Bes:115/230Vac | 355
R MCOVC260MX05S | DC gerilim Transdüseri 1Giriş/2Çıkış Giriş:60mV Çıkış:0-5mA Yrd.Bes:115/230Vac | 524
R MCOWC1S60N05L | Çıkış Transdüseri(1 Çıkış) Giriş:60V Çıkış:0-5mA Yrd.Besleme:20-60Vac/Vdc | 545
R MCOWC3S60N05L | Gerilim, Akım Çıkış Transdüseri(3 Çıkış) Giriş:60V Çıkış:0-5mA Yrd.Besleme:20-60Vac/Vdc | 1221
R MCOTP1ALTX05S | RPM Giriş:Alternatör 1-500Vac Çıkış:0-5mA Yrd.Besleme:115/230Vac | 251
R MCOMC2100X052 | 2 Tel Giriş:0-100 °C Çıkış:0-5mA Yrd.Bes:220/240Vac | 476
R MCOMC3100X053 | 3 Tel Giriş:0-100 °C Çıkış:0-5mA Yrd.Bes:220/240Vac | 502
R MCOMCJ250X05S | J Tipi Sıc.Transdüseri Giriş:0-250 °C Çıkış:0-5mA Yrd.Bes:115/230Vac | 476
R MCOMCK250X05S | K Tipi Sıc.Transdüseri Giriş:0-250 °C Çıkış:0-5mA Yrd.Bes:115/230Vac | 476
R MCOMCR250X05S | R Tipi Sıc.Transdüseri Giriş:0-250 °C Çıkış:0-5mA Yrd.Bes:115/230Vac | 476
R MCOMCT250X05S | T Tipi Sıc.Transdüseri Giriş:0-250 °C Çıkış:0-5mA Yrd.Bes:115/230Vac | 476
Transdüserler Cl0.2
Ürün Kodu | Açıklama | Fiyat
R MC2AS1001X05L | 1Giriş/1Çıkış Giriş:0-1A Çıkış:0-5mA Yrd.Bes.:20-60Vac/dc Cl.0,2 | 294
R MC2ASD001X05L | 1Giriş/2Çıkış Giriş:0-1A Çıkış:0-5mA Yrd.Bes.:20-60Vac/dc Cl.0,2 | 581
R MC2AST001X05L | 1Giriş/3Çıkış Giriş:0-1A Çıkış:0-5mA Yrd.Bes.:20-60Vac/dc Cl.0,2 | 709
R MC2AS2001X05L | 2Giriş/2Çıkış Giriş:0-1A Çıkış:0-5mA Yrd.Bes.:20-60Vac/dc Cl.0,2 | 581
R MC2AS3001X05L | 3Giriş/3Çıkış Giriş:0-1A Çıkış:0-5mA Yrd.Bes.:20-60Vac/dc Cl.0,2 | 1223
R MC2ASS001X05L | 3Giriş/1Çıkış Giriş:0-1A Çıkış:0-5mA Yrd.Bes.:20-60Vac/dc Cl.0,2 | 709
R MR2AS1001X05L | 1Giriş/1Çıkış Giriş:0-1A Çıkış:0-5mA Yrd.Bes.:20-60Vac/dc Cl.0,2 | 433
R MR2ASD001X05L | 1Giriş/2Çıkış Giriş:0-1A Çıkış:0-5mA Yrd.Bes.:20-60Vac/dc Cl.0,2 | 705
R MR2AST001X05L | 1Giriş/3Çıkış Giriş:0-1A Çıkış:0-5mA Yrd.Bes.:20-60Vac/dc Cl.0,2 | 929
R MR2AS2001X05L | 2Giriş/2Çıkış Giriş:0-1A Çıkış:0-5mA Yrd.Bes.:20-60Vac/dc Cl.0,2 | 705
R MR2AS3001X05L | 3Giriş/3Çıkış Giriş:0-1A Çıkış:0-5mA Yrd.Bes.:20-60Vac/dc Cl.0,2 | 929
R MC2ASS001X05L | 3Giriş/1Çıkış Giriş:0-1A Çıkış:0-5mA Yrd.Bes.:20-60Vac/dc Cl.0,2 | 709
R MC2VS1100X05L | 1Giriş/1Çıkış Giriş:0-100V Çıkış:0-5mA Yrd.Bes.:20-60Vac/dc Cl.0,2 | 294
R MC2VSD100X05L | 1Giriş/2Çıkış Giriş:0-100V Çıkış:0-5mA Yrd.Bes.:20-60Vac/dc Cl.0,2 | 581
R MC2VST100X05L | 1Giriş/3Çıkış Giriş:0-100V Çıkış:0-5mA Yrd.Bes.:20-60Vac/dc Cl.0,2 | 709
R MC2VS2100X05L | 2Giriş/2Çıkış Giriş:0-100V Çıkış:0-5mA Yrd.Bes.:20-60Vac/dc Cl.0,2 | 581
R MC2VS3100X05L | 3Giriş/3Çıkış Giriş:0-100V Çıkış:0-5mA Yrd.Bes.:20-60Vac/dc Cl.0,2 | 1223
R MC2VD3100X05L | 3Giriş F-F/3Çıkış Giriş:0-100V Çıkış:0-5mA Yrd.Bes.:20-60Vac/dc Cl.0,2 | 709
R MC2VT3100X05L | 3Giriş F-N/3Çıkış Giriş:0-100V Çıkış:0-5mA Yrd.Bes.:20-60Vac/dc Cl.0,2 | 709
R MC2VSS100X05L | 3Giriş/1Çıkış Giriş:0-100V Çıkış:0-5mA Yrd.Bes.:20-60Vac/dc Cl.0,2 | 709
R MC2VDS100X05L | 3Giriş F-F/1Çıkış Giriş:0-100V Çıkış:0-5mA Yrd.Bes.:20-60Vac/dc Cl.0,2 | 709
R MC2VTS100X05L | 3Giriş F-N/1Çıkış Giriş:0-100V Çıkış:0-5mA Yrd.Bes.:20-60Vac/dc Cl.0,2 | 709
R MR2VS1100X05L | 1Giriş/1Çıkış Giriş:0-100V Çıkış:0-5mA Yrd.Bes.:20-60Vac/dc Cl.0,2 | 433
R MR2VSD100X05L | 1Giriş/2Çıkış Giriş:0-100V Çıkış:0-5mA Yrd.Bes.:20-60Vac/dc Cl.0,2 | 705
R MR2VST100X05L | 1Giriş/3Çıkış Giriş:0-100V Çıkış:0-5mA Yrd.Bes.:20-60Vac/dc Cl.0,2 | 929
R MR2VS2100X05L | 2Giriş/2Çıkış Giriş:0-100V Çıkış:0-5mA Yrd.Bes.:20-60Vac/dc Cl.0,2 | 705
R MR2VS3100X05L | 3Giriş/3Çıkış Giriş:0-100V Çıkış:0-5mA Yrd.Bes.:20-60Vac/dc Cl.0,2 | 929
R MR2VD3100X05L | 3Giriş F-F/3Çıkış Giriş:0-100V Çıkış:0-5mA Yrd.Bes.:20-60Vac/dc Cl.0,2 | 929
R MR2VT3100X05L | 3Giriş F-N/3Çıkış Giriş:0-100V Çıkış:0-5mA Yrd.Bes.:20-60Vac/dc Cl.0,2 | 929
R MR2VSS100X05L | 3Giriş/1Çıkış Giriş:0-100V Çıkış:0-5mA Yrd.Bes.:20-60Vac/dc Cl.0,2 | 929
R MR2VDS100X05L | 3Giriş F-F/1Çıkış Giriş:0-100V Çıkış:0-5mA Yrd.Bes.:20-60Vac/dc Cl.0,2 | 929
R MR2VTS100X05L | 3Giriş F-N/1Çıkış Giriş:0-100V Çıkış:0-5mA Yrd.Bes.:20-60Vac/dc Cl.0,2 | 929
R MC2FP14COX05L | 1Giriş/1Çıkış 45-65Hz. Giriş:100V Çıkış:0-5mA Yrd.Bes:20-60Vac/dc Cl.0,2 | 611
R MC2FP15COX05L | 1Giriş/1Çıkış 45-55Hz. Giriş:100V Çıkış:0-5mA Yrd.Bes:20-60Vac/dc Cl.0,2 | 611
R MC2FP16COX05L | 1Giriş/1Çıkış 55-65Hz. Giriş:100V Çıkış:0-5mA Yrd.Bes:20-60Vac/dc Cl.0,2 | 611
R MC2FP1QCOX05L | 1Giriş/1Çıkış 350-450Hz. Giriş:100V Çıkış:0-5mA Yrd.Bes:20-60Vac/dc Cl.0,2 | 611
R MC2AC105MX05L | DC akım Transdüseri 1Giriş/1Çıkış Giriş:5mA Çıkış:0-5mA Yrd.Bes:20-60Vac/dc Cl.0,2 | 855
R MC2AC205MX05L | DC akım Transdüseri 1Giriş/2Çıkış Giriş:5mA Çıkış:0-5mA Yrd.Bes:20-60Vac/dc Cl.0,2 | 1096
R MC2VC160MX05L | DC gerilim Transdüseri 1Giriş/1Çıkış Giriş:60mV Çıkış:0-5mA Yrd.Bes:20-60Vac/dc Cl.0,2 | 855
R MC2VC260MX05L | DC gerilim Transdüseri 1Giriş/2Çıkış Giriş:60mV Çıkış:0-5mA Yrd.Bes:20-60Vac/dc Cl.0,2 | 1096
R MC2WC1S60N05L | DC Güç Çıkış Transdüseri(1 Çıkış) Giriş:60V Çıkış:0-5mA Yrd.Besleme:20-60Vac/Vdc Cl.0,2 | 836
R MC2WC3S60N05L | DC Güç, gerilim, Akım Çıkış Transdüseri(3 Çıkış) Giriş:60V Çıkış:0-5mA Yrd.Besleme:20-60Vac/Vdc Cl.0,2 | 2130
R MC2TP1ALTX05L | RPM Giriş:Alternatör 1-500Vac Çıkış:0-5mA Yrd.Besleme:20-60Vac/dc Cl.0,2 | 424
Transdüserli Akım Trafoları
Ürün Kodu | Açıklama | Fiyat
R MAC022PROG42 | 4-20mA Çıkış Sinüsoidal 5-30A Ayar sahalı cl.1 | 154
R MRC022PROG42 | 4-20mA Çıkış TRMS 5-30A Ayar sahalı cl.1 | 206
R MAC017PROG42 | 4-20mA Çıkış Sinüsoidal 20-120A Ayar sahalı cl.1 | 166
R MRC017PROG42 | 4-20mA Çıkış TRMS 20-120A Ayar sahalı cl.1 | 217
R MAC032PROG42 | 4-20mA Çıkış Sinüsoidal 50-300A Ayar sahalı cl.1 | 157
R MRC032PROG42 | 4-20mA Çıkış TRMS 50-300A Ayar sahalı cl.1 | 209
R MAC040PROG42 | 4-20mA Çıkış Sinüsoidal 100-600A Ayar sahalı cl.1 | 172
R MRC040PROG42 | 4-20mA Çıkış TRMS 100-600A Ayar sahalı cl.1 | 223
R MAT061PROG42 | 4-20mA Çıkış Sinüsoidal 200-1200A Ayar sahalı cl.1 | 177
R MRT061PROG42 | 4-20mA Çıkış TRMS 200-1200A Ayar sahalı cl.1 | 228
R MAT101PROG42 | 4-20mA Çıkış Sinüsoidal 400-2400A Ayar sahalı cl.1 | 216
R MRT101PROG42 | 4-20mA Çıkış TRMS 400-2400A Ayar sahalı cl.1 | 267
R MAT127500X42 | 4-20mA Çıkış Sinüsoidal 500A cl.1 | 274
R MAT127600X42 | 4-20mA Çıkış Sinüsoidal 600A cl.1 | 274
R MAT127750X42 | 4-20mA Çıkış Sinüsoidal 750A cl.1 | 274
R MAT1271K0X42 | 4-20mA Çıkış Sinüsoidal 1000A cl.1 | 274
R MAT12712CX42 | 4-20mA Çıkış Sinüsoidal 1250A cl.1 | 274
R MAT1271K5X42 | 4-20mA Çıkış Sinüsoidal 1500A cl.1 | 274
R MAT1272K0X42 | 4-20mA Çıkış Sinüsoidal 2000A cl.1 | 274
R MAT1272K5X42 | 4-20mA Çıkış Sinüsoidal 2500A cl.1 | 274
R MAT1273K0X42 | 4-20mA Çıkış Sinüsoidal 3000A cl.1 | 274
R MRT127500X42 | 4-20mA Çıkış TRMS 500A cl.1 | 326
R MRT127600X42 | 4-20mA Çıkış TRMS 600A cl.1 | 326
R MRT127750X42 | 4-20mA Çıkış TRMS 750A cl.1 | 326
R MRT1271K0X42 | 4-20mA Çıkış TRMS 1000A cl.1 | 326
R MRT12712CX42 | 4-20mA Çıkış TRMS 1250A cl.1 | 326
R MRT1271K5X42 | 4-20mA Çıkış TRMS 1500A cl.1 | 326
R MRT1272K0X42 | 4-20mA Çıkış TRMS 2000A cl.1 | 326
R MRT1272K5X42 | 4-20mA Çıkış TRMS 2500A cl.1 | 326
R MRT1273K0X42 | 4-20mA Çıkış TRMS 3000A cl.1 | 326
R MAT1281K0X42 | 4-20mA Çıkış Sinüsoidal 1000A cl.1 | 308
R MAT1281K2X42 | 4-20mA Çıkış Sinüsoidal 1200A cl.1 | 308
R MAT1281K5X42 | 4-20mA Çıkış Sinüsoidal 1500A cl.1 | 308
R MAT1282K0X42 | 4-20mA Çıkış Sinüsoidal 2000A cl.1 | 308
R MAT1282K5X42 | 4-20mA Çıkış Sinüsoidal 2500A cl.1 | 308
R MAT1283K0X42 | 4-20mA Çıkış Sinüsoidal 3000A cl.1 | 308
R MAT1284K0X42 | 4-20mA Çıkış Sinüsoidal 4000A cl.1 | 308
R MAT1285K0X42 | 4-20mA Çıkış Sinüsoidal 5000A cl.1 | 308
R MAT1286K0X42 | 4-20mA Çıkış Sinüsoidal 6000A cl.1 | 308
R MRT1281K0X42 | 4-20mA Çıkış TRMS 1000A cl.1 | 360
R MRT1281K2X42 | 4-20mA Çıkış TRMS 1200A cl.1 | 360
R MRT1281K5X42 | 4-20mA Çıkış TRMS 1500A cl.1 | 360
R MRT1282K0X42 | 4-20mA Çıkış TRMS 2000A cl.1 | 360
R MRT1282K5X42 | 4-20mA Çıkış TRMS 2500A cl.1 | 360
R MRT1283K0X42 | 4-20mA Çıkış TRMS 3000A cl.1 | 360
R MRT1284K0X42 | 4-20mA Çıkış TRMS 4000A cl.1 | 360
R MRT1285K0X42 | 4-20mA Çıkış TRMS 5000A cl.1 | 360
R MRT1286K0X42 | 4-20mA Çıkış TRMS 6000A cl.1 | 360
R MAT1291K0X42 | 4-20mA Çıkış Sinüsoidal 1000A cl.1 | 364
R MAT1291K2X42 | 4-20mA Çıkış Sinüsoidal 1200A cl.1 | 364
R MAT1291K5X42 | 4-20mA Çıkış Sinüsoidal 1500A cl.1 | 364
R MAT1292K0X42 | 4-20mA Çıkış Sinüsoidal 2000A cl.1 | 364
R MAT1292K5X42 | 4-20mA Çıkış Sinüsoidal 2500A cl.1 | 364
R MAT1293K0X42 | 4-20mA Çıkış Sinüsoidal 3000A cl.1 | 364
R MAT1294K0X42 | 4-20mA Çıkış Sinüsoidal 4000A cl.1 | 364
R MAT1295K0X42 | 4-20mA Çıkış Sinüsoidal 5000A cl.1 | 364
R MAT1296K0X42 | 4-20mA Çıkış Sinüsoidal 6000A cl.1 | 364
R MRT1291K0X42 | 4-20mA Çıkış TRMS 1000A cl.1 | 416
R MRT1291K2X42 | 4-20mA Çıkış TRMS 1200A cl.1 | 416
R MRT1291K5X42 | 4-20mA Çıkış TRMS 1500A cl.1 | 416
R MRT1292K0X42 | 4-20mA Çıkış TRMS 2000A cl.1 | 416
R MRT1292K5X42 | 4-20mA Çıkış TRMS 2500A cl.1 | 416
R MRT1293K0X42 | 4-20mA Çıkış TRMS 3000A cl.1 | 416
R MRT1294K0X42 | 4-20mA Çıkış TRMS 4000A cl.1 | 416
R MRT1295K0X42 | 4-20mA Çıkış TRMS 5000A cl.1 | 416
R MRT1296K0X42 | 4-20mA Çıkış TRMS 6000A cl.1 | 416
R MAT1651K0X42 | 4-20mA Çıkış Sinüsoidal 1000A cl.1 | 412
R MAT1651K2X42 | 4-20mA Çıkış Sinüsoidal 1200A cl.1 | 412
R MAT1651K5X42 | 4-20mA Çıkış Sinüsoidal 1500A cl.1 | 412
R MAT1652K0X42 | 4-20mA Çıkış Sinüsoidal 2000A cl.1 | 412
R MAT1652K5X42 | 4-20mA Çıkış Sinüsoidal 2500A cl.1 | 412
R MAT1653K0X42 | 4-20mA Çıkış Sinüsoidal 3000A cl.1 | 412
R MAT1654K0X42 | 4-20mA Çıkış Sinüsoidal 4000A cl.1 | 412
R MAT1655K0X42 | 4-20mA Çıkış Sinüsoidal 5000A cl.1 | 412
R MAT1656K0X42 | 4-20mA Çıkış Sinüsoidal 6000A cl.1 | 412
R MRT1651K0X42 | 4-20mA Çıkış TRMS 1000A cl.1 | 463
R MRT1651K2X42 | 4-20mA Çıkış TRMS 1200A cl.1 | 463
R MRT1651K5X42 | 4-20mA Çıkış TRMS 1500A cl.1 | 463
R MRT1652K0X42 | 4-20mA Çıkış TRMS 2000A cl.1 | 463
R MRT1652K5X42 | 4-20mA Çıkış TRMS 2500A cl.1 | 463
R MRT1653K0X42 | 4-20mA Çıkış TRMS 3000A cl.1 | 463
R MRT1654K0X42 | 4-20mA Çıkış TRMS 4000A cl.1 | 463
R MRT1655K0X42 | 4-20mA Çıkış TRMS 5000A cl.1 | 463
R MRT1656K0X42 | 4-20mA Çıkış TRMS 6000A cl.1 | 463
R MAT2251K0X42 | 4-20mA Çıkış Sinüsoidal 1000A cl.1 | 494
R MAT2251K2X42 | 4-20mA Çıkış Sinüsoidal 1200A cl.1 | 494
R MAT2251K5X42 | 4-20mA Çıkış Sinüsoidal 1500A cl.1 | 494
R MAT2252K0X42 | 4-20mA Çıkış Sinüsoidal 2000A cl.1 | 494
R MAT2252K5X42 | 4-20mA Çıkış Sinüsoidal 2500A cl.1 | 494
R MAT2253K0X42 | 4-20mA Çıkış Sinüsoidal 3000A cl.1 | 494
R MAT2254K0X42 | 4-20mA Çıkış Sinüsoidal 4000A cl.1 | 494
R MAT2255K0X42 | 4-20mA Çıkış Sinüsoidal 5000A cl.1 | 494
R MAT2256K0X42 | 4-20mA Çıkış Sinüsoidal 6000A cl.1 | 494
R MRT2251K0X42 | 4-20mA Çıkış TRMS 1000A cl.1 | 546
R MRT2251K2X42 | 4-20mA Çıkış TRMS 1200A cl.1 | 546
R MRT2251K5X42 | 4-20mA Çıkış TRMS 1500A cl.1 | 546
R MRT2252K0X42 | 4-20mA Çıkış TRMS 2000A cl.1 | 546
R MRT2252K5X42 | 4-20mA Çıkış TRMS 2500A cl.1 | 546
R MRT2253K0X42 | 4-20mA Çıkış TRMS 3000A cl.1 | 546
R MRT2254K0X42 | 4-20mA Çıkış TRMS 4000A cl.1 | 546
R MRT2255K0X42 | 4-20mA Çıkış TRMS 5000A cl.1 | 546
R MRT2256K0X42 | 4-20mA Çıkış TRMS 6000A cl.1 | 546
R MCOAD1005X05S | MCO serisi Akım Trafolu Sinüsoidal Transdüser Giriş:0-5A, Çıkış:0-5mA, Yd. Bes:115/230Vac | 231
R MCOAD1005X20S | MCO serisi Akım Trafolu Sinüsoidal Transdüser Giriş:0-5A, Çıkış:0-20mA, Yd. Bes:115/230Vac | 231
R MCOAD1005X42S | MCO serisi Akım Trafolu Sinüsoidal Transdüser Giriş:0-5A, Çıkış:4-20mA, Yd. Bes:115/230Vac | 231
R MCOAD1005X0DS | MCO serisi Akım Trafolu Sinüsoidal Transdüser Giriş:0-5A, Çıkış:0-10V, Yd. Bes:115/230Vac | 231
R MCOAD1005XMBS | MCO serisi Akım Trafolu Sinüsoidal Transdüser Giriş:0-5A, Çıkış:RS485 Modbus, Yd. Bes:115/230Vac | 414
R MROAD1005X05S | MRO serisi Akım Trafolu TRMS Transdüser Giriş:0-5A, Çıkış:0-5mA, Yd. Bes:115/230Vac | 384
R MROAD1005X20S | MRO serisi Akım Trafolu TRMS Transdüser Giriş:0-5A, Çıkış:0-20mA, Yd. Bes:115/230Vac | 384
R MROAD1005X42S | MRO serisi Akım Trafolu TRMS Transdüser Giriş:0-5A, Çıkış:4-20mA, Yd. Bes:115/230Vac | 384
R MROAD1005X0DS | MRO serisi Akım Trafolu TRMS Transdüser Giriş:0-5A, Çıkış:0-10V, Yd. Bes:115/230Vac | 384
R MROAD1005XMBS | MRO serisi Akım Trafolu TRMS Transdüser Giriş:0-5A, Çıkış:RS485 Modbus, Yd. Bes:115/230Vac | 567
r
Enerji Sayaçları
Ürün Kodu | Açıklama | Fiyat
R C18QSL040X | Haberleşmesiz (Pulse Çıkışlı) Monofaze - Tek Faz 230V - Direkt girişli (40A) | 78.75
R C18QSL040M | RS485 MODBUS (Dahili) Monofaze - Tek Faz 230V - Direkt girişli (40A) | 102.5
R C18QSL040S | M-Bus (Dahili) Monofaze - Tek Faz 230V - Direkt girişli (40A) | 95
R C35QSL080 | IR Optik Port Monofaze - Tek Faz 230V - Direkt girişli (80A) | 187.5
R C70QPL005 | IR Optik Port Trifaze, 3-4 Telli Bağlantı 400V - X/5 Akım Trafolu | 200
R C70QTL005M | RS485 MODBUS (Dahili) Trifaze, 4 Telli Bağlantı 400V - X/5 Akım Trafolu | 245
R C70QTL005S | M-Bus (Dahili) Trifaze, 3-4 Telli Bağlantı 400V - X/5 Akım Trafolu | 230
R C70QTL005E | Ethernet (Dahili) Trifaze, 4 Telli Bağlantı 400V - X/5 Akım Trafolu | 437.5
R C70QPL080 | IR Optik Port Trifaze, 3-4 Telli Bağlantı 400V - Direkt girişli (80A) | 225
R C70QTL080M | RS485 MODBUS (Dahili) Trifaze, 4 Telli Bağlantı 400V - Direkt girişli (80A) | 262.5
R C70QTL080S | M-Bus (Dahili) Trifaze, 3-4 Telli Bağlantı 400V - Direkt girişli (80A) | 240
R C70QTL080E | Ethernet (Dahili) Trifaze, 4 Telli Bağlantı 400V - Direkt girişli (80A) | 462.5
R MCIMIDMDB | RS485 MODBUS Haberleşme ModülüMonofaze - Tek Faz | 130
R MCIMIDMBU | M Bus Haberleşme Modülü Monofaze - Tek Faz | 102.5
R MCIMIDETH | ETHERNET Haberleşme Modülü Monofaze - Tek Faz | 275
R C35QSL080 + R MCIMIDMDB | RS485 MODBUS Monofaze - Tek Faz / 230V Direkt girişli (80A) /RS485 MODBUS | 282.5
R C35QSL080 + R MCIMIDMBU | M Bus Monofaze - Tek Faz / 230V Direkt girişli (80A) / M BUS | 270
Analog Ölçü Aletleri
Ürün Kodu | Açıklama | Fiyat
R F48EAX100XSD | Direkt girişli 90° AC ampermetre 48x48 mm. Skala:100A | 24
R F72EAX100XSD | Direkt girişli 90° AC ampermetre 72x72 mm. Skala:100A | 24
R F96EAX100XSD | Direkt girişli 90° AC ampermetre 96x96 mm. Skala:100A | 24
R F14EAX100XSD | Direkt girişli 90° AC ampermetre 144x144 mm. Skala:100A | 96
R F48EAX600X05 | CT girişli 90° AC ampermetre 48X48 mm. Skala:600A Giriş:5A | 22
R F72EAX600X05 | CT girişli 90° AC ampermetre 72x72 mm. Skala:600A Giriş:5A | 22
R F96EAX600X05 | CT girişli 90° AC ampermetre 96x96 mm. Skala:600A Giriş:5A | 22
R F14EAX600X05 | CT girişli 90° AC ampermetre 144x144 mm. Skala:600A Giriş:5A | 88
R F48EAXNSCX05 | CT girişli 90° AC ampermetre 48X48 mm. Skalasız Giriş:5A | 15
R F72EAXNSCX05 | CT girişli 90° AC ampermetre 72x72 mm. Skalasız Giriş:5A | 15
R F96EAXNSCX05 | CT girişli 90° AC ampermetre 96x96 mm. Skalasız Giriş:5A | 15
R ZF48EAX600X05 | 48x48 mm. AC ampermetre için Ölçü Kartı Skala:600A | 1
R ZF72EAX600X05 | 72x72 mm. AC ampermetre için Ölçü Kartı Skala:600A | 1
R ZF96EAX600X05 | 96x96 mm. AC ampermetre için Ölçü Kartı Skala:600A | 1
R F72BIM100X05 | Bimetalik AC ampermetre 72x72 mm. Skala:100A Giriş:5A | 55
R F96BIM100X05 | Bimetalik AC ampermetre 96x96 mm. Skala:100A Giriş:5A | 55
R F72BMC100X05 | Analog Demand AC ampermetre 72x72 mm. Skala:100A Giriş:5A | 92
R F96BMC100X05 | Analog Demand AC ampermetre 96x96 mm. Skala:100A Giriş:5A | 92
R F48EVX400XSD | Direkt girişli 90° AC voltmetre 48x48 mm. Skala:400V | 16.8
R F72EVX400XSD | Direkt girişli 90° AC voltmetre 72x72 mm. Skala:400V | 16.8
R F96EVX400XSD | Direkt girişli 90° AC voltmetre 96x96 mm. Skala:400V | 16.8
R F14EVX400XSD | Direkt girişli 90° AC voltmetre 144x144 mm. Skala:400V | 92
R F48EVX540XCO | VT girişli 90° AC voltmetre 48x48 mm. Primer:400V, Sekonder:100V | 24
R F72EVX540XCO | VT girişli 90° AC voltmetre 72x72 mm. Primer:400V, Sekonder:100V | 26
R F96EVX540XCO | VT girişli 90° AC voltmetre 96x96 mm. Primer:400V, Sekonder:100V | 26
R F14EVX540XCO | VT girişli 90° AC voltmetre 144x144 mm. Primer:400V, Sekonder:100V | 88
R F48FPX455XSQ | 90° Frekansmetre 48x48 mm. Skala:45-55 Hz. | 46
R F72FPX455XSQ | 90° Frekansmetre 72x72 mm. Skala:45-55 Hz. | 46
R F96FPX455XSQ | 90° Frekansmetre 96x96 mm. Skala:45-55 Hz. | 46
R F14FPX455XSQ | 90° Frekansmetre 144x144 mm. Skala:45-55 Hz. | 160
R F72PNX515XQ5 | 90° cosfi metre 72x72 mm. Trifaze 4 Telli, Giriş:380/440V - 5A | 210
R F96PNX515XQ5 | 90° cosfi metre 96x96 mm. Trifaze 4 Telli, Giriş:380/440V - 5A | 210
R F14PNX515XQ5 | 90° cosfi metre 144x144 mm. Trifaze 4 Telli, Giriş:380/440V - 5A | 560
R F48WTXYYYXQ5 | 90° Wattmetre 48x48 mm. Trifaze 4 Telli Dengesiz Yük Giriş:380/440V - 5A | 296
R F72WTXYYYXQ5 | 90° Wattmetre 72x72 mm. Trifaze 4 Telli Dengesiz Yük Giriş:380/440V - 5A | 296
R F96WTXYYYXQ5 | 90° Wattmetre 96x96 mm. Trifaze 4 Telli Dengesiz Yük Giriş:380/440V - 5A | 296
R F14WTXYYYXQ5 | 90° Wattmetre 144x144 mm. Trifaze 4 Telli Dengesiz Yük Giriş:380/440V - 5A | 750
R F48RTXYYYXQ5 | 90° Varmetre 48x48 mm. Trifaze 4 Telli Dengesiz Yük Giriş:380/440V - 5A | 296
R F72RTXYYYXQ5 | 90° Varmetre 72x72 mm. Trifaze 4 Telli Dengesiz Yük Giriş:380/440V - 5A | 296
R F96RTXYYYXQ5 | 90° Varmetre 96x96 mm. Trifaze 4 Telli Dengesiz Yük Giriş:380/440V - 5A | 296
R F14RTXYYYXQ5 | 90° Varmetre 144x144 mm. Trifaze 4 Telli Dengesiz Yük Giriş:380/440V - 5A | 750
R F48MAX030XSD | Direkt girişli 90° DC ampermetre 48x48 mm. Skala:30A | 40
R F72MAX030XSD | Direkt girişli 90° DC ampermetre 72x72 mm. Skala:30A | 40
R F96MAX030XSD | Direkt girişli 90° DC ampermetre 96x96 mm. Skala:30A | 40
R F14MAX030XSD | Direkt girişli 90° DC ampermetre 144x144 mm. Skala:30A | 110
R F48MAX800X60 | Şönt girişli 90° DC ampermetre 48x48 mm. Skala:800A Giriş:60mV | 38
R F72MAX800X60 | Şönt girişli 90° DC ampermetre 72x72 mm. Skala:800A Giriş:60mV | 38
R F96MAX800X60 | Şönt girişli 90° DC ampermetre 96x96 mm. Skala:800A Giriş:60mV | 38
R F14MAX800X60 | Şönt girişli 90° DC ampermetre 144x144 mm. Skala:800A Giriş:60mV | 102
R F48MAXNSCX60 | Şönt girişli 90° DC ampermetre 48x48 mm. Skalasız Giriş:60mV | 34
R F72MAXNSCX60 | Şönt girişli 90° DC ampermetre 72x72 mm. Skalasız Giriş:60mV | 34
R F96MAXNSCX60 | Şönt girişli 90° DC ampermetre 96x96 mm. Skalasız Giriş:60mV | 34
R ZF48MAX800X60 | 48x48 mm. DC ampermetre için Ölçü Kartı Skala:800A | 1
R ZF72MAX800X60 | 72x72 mm. DC ampermetre için Ölçü Kartı Skala:800A | 1
R ZF96MAX800X60 | 96x96 mm. DC ampermetre için Ölçü Kartı Skala:800A | 1
R F48MVX040XSD | Direkt girişli 90° DC voltmetre 48x48 mm. Skala:40V | 40
R F72MVX040XSD | Direkt girişli 90° DC voltmetre 72x72 mm. Skala:40V | 40
R F96MVX040XSD | Direkt girişli 90° DC voltmetre 96x96 mm. Skala:40V | 40
R F14MVX040XSD | Direkt girişli 90° DC voltmetre 144x144 mm. Skala:40V | 122
R F48MVX600XCO | 90° DC voltmetre 48x48 mm. Skala:600/100V | 40
R F72MVX600XCO | 90° DC voltmetre 72x72 mm. Skala:600/100V | 40
R F96MVX600XCO | 90° DC voltmetre 96x96 mm. Skala:600/100V | 40
R F14MVX600XCO | 90° DC voltmetre 144x144 mm. Skala:600/100V | 122
R F48MSXYYYX42 | Transdüser girişli 90° DC ölçü aleti 48x48 mm. Giriş:4-20mA | 72
R F72MSXYYYX42 | Transdüser girişli 90° DC ölçü aleti 72x72 mm. Giriş:4-20mA | 72
R F96MSXYYYX42 | Transdüser girişli 90° DC ölçü aleti 96x96 mm. Giriş:4-20mA | 72
R F14MSXYYYX42 | Transdüser girişli 90° DC ölçü aleti 144x144 mm. Giriş:4-20mA | 144
R F48TPXYYYXAL | 90° Takometre 48x48 mm. Giriş:600Vac(Alternatör) | 80
R F72TPXYYYXAL | 90° Takometre 72x72 mm. Giriş:600Vac(Alternatör) | 80
R F96TPXYYYXAL | 90° Takometre 96x96 mm. Giriş:600Vac(Alternatör) | 80
R F14TPXYYYXAL | 90° Takometre 144x144 mm. Giriş:600Vac(Alternatör) | 94
R F48TPXYYYXDY | 90° Takometre 48x48 mm. Giriş:600Vdc(Dinamo) | 72
R F72TPXYYYXDY | 90° Takometre 72x72 mm. Giriş:600Vdc(Dinamo) | 72
R F96TPXYYYXDY | 90° Takometre 96x96 mm. Giriş:600Vdc(Dinamo) | 72
R F14TPXYYYXDY | 90° Takometre 144x144 mm. Giriş:600Vdc(Dinamo) | 86
R A48EAX010XSD | Direkt girişli 240° AC ampermetre 48x48 mm. Skala:10A | 98
R A72EAX010XSD | Direkt girişli 240° AC ampermetre 72x72 mm. Skala:10A | 92
R A96EAX010XSD | Direkt girişli 240° AC ampermetre 96x96 mm. Skala:10A | 92
R A14EAX010XSD | Direkt girişli 240° AC ampermetre 144x144 mm. Skala:10A | 130
R A48EAX600X05 | CT girişli 240° AC ampermetre 48x48 mm. Skala:600A Giriş:5A | 98
R A72EAX600X05 | CT girişli 240° AC ampermetre 72x72 mm. Skala:600A Giriş:5A | 92
R A96EAX600X05 | CT girişli 240° AC ampermetre 96x96 mm. Skala:600A Giriş:5A | 92
R A14EAX600X05 | CT girişli 240° AC ampermetre 144x144 mm. Skala:600A Giriş:5A | 130
R A48EVX600XSD | Direkt girişli 240° AC voltmetre 48x48 mm. Skala:600V | 98
R A72EVX600XSD | Direkt girişli 240° AC voltmetre 72x72 mm. Skala:600V | 92
R A96EVX600XSD | Direkt girişli 240° AC voltmetre 96x96 mm. Skala:600V | 92
R A14EVX600XSD | Direkt girişli 240° AC voltmetre 144x144 mm. Skala:600V | 130
R A48EVX180XCO | VT girişli 240° AC voltmetre 48x48 mm. Primer:800V Sekonder:100V | 98
R A72EVX180XCO | VT girişli 240° AC voltmetre 72x72 mm. Primer:800V Sekonder:100V | 92
R A96EVX180XCO | VT girişli 240° AC voltmetre 96x96 mm. Primer:800V Sekonder:100V | 92
R A14EVX180XCO | VT girişli 240° AC voltmetre 144x144 mm. Primer:800V Sekonder:100V | 130
R A48FPX455XSQ | 240° Frekansmetre 48x48 mm. Skala:45-55 Hz. | 160
R A72FPX455XSQ | 240° Frekansmetre 72x72 mm. Skala:45-55 Hz. | 144
R A96FPX455XSQ | 240° Frekansmetre 96x96 mm. Skala:45-55 Hz. | 136
R A14FPX455XSQ | 240° Frekansmetre 144x144 mm. Skala:45-55 Hz. | 180
R A72PNX515XQ5 | 240° cosfi metre 72x72 mm. Trifaze 4 Telli, Giriş:380/440V - 5A | 260
R A96PNX515XQ5 | 240° cosfi metre 96x96 mm. Trifaze 4 Telli, Giriş:380/440V - 5A | 300
R A14PNX515XQ5 | 240° cosfi metre 144x144 mm. Trifaze 4 Telli, Giriş:380/440V - 5A | 334
R A96PSL360XD5L | Monofaze 220/240V - 5A Besleme:20-60Vac/dc | 756
R A96PYL360XQ5L | Trifaze 3 Tel Dengeli Yük 380/440V - 5A Besleme:20-60Vac/dc | 756
R A96PNL360XQ5L | Trifaze 4 Tel Dengeli Yük 380/440V - 5A Besleme:20-60Vac/dc | 756
R A96PDL360XQ5L | Trifaze 3 Tel Dengesiz Yük 380/440V - 5A Besleme:20-60Vac/dc | 955
R A96PTL360XQ5L | Trifaze 4 Tel Dengesiz Yük 380/440V - 5A Besleme:20-60Vac/dc | 955
R A48MSXYYYZ42 | Transdüser girişli 240° DC ölçü aleti 48x48 mm. Giriş:0-4-20mA | 132
R A72MSXYYYZ42 | Transdüser girişli 240° DC ölçü aleti 72x72 mm. Giriş:0-4-20mA | 125
R A96MSXYYYZ42 | Transdüser girişli 240° DC ölçü aleti 96x96 mm. Giriş:0-4-20mA | 125
R A14MSXYYYZ42 | Transdüser girişli 240° DC ölçü aleti 144x144 mm. Giriş:0-4-20mA | 158
R A48WTXYYYXQ5 | 48x48 mm. Trifaze 4 Telli Dengesiz Yük Giriş:380/440V - 5A | 422
R A72WTXYYYXQ5 | 72x72 mm. Trifaze 4 Telli Dengesiz Yük Giriş:380/440V - 5A | 400
R A96WTXYYYXQ5 | 96x96 mm. Trifaze 4 Telli Dengesiz Yük Giriş:380/440V - 5A | 400
R A14WTXYYYXQ5 | 144x144 mm. Trifaze 4 Telli Dengesiz Yük Giriş:380/440V - 5A | 494
R A48RTXYYYXQ5 | 48x48 mm. Trifaze 4 Telli Dengesiz Yük Giriş:380/440V - 5A | 422
R A72RTXYYYXQ5 | 72x72 mm. Trifaze 4 Telli Dengesiz Yük Giriş:380/440V - 5A | 400
R A96RTXYYYXQ5 | 96x96 mm. Trifaze 4 Telli Dengesiz Yük Giriş:380/440V - 5A | 400
R A14RTXYYYXQ5 | 144x144 mm. Trifaze 4 Telli Dengesiz Yük Giriş:380/440V - 5A | 494
R A48MAX100XSD | Direkt girişli 240° DC ampermetre 48x48 mm. Skala:100A | 122
R A72MAX100XSD | Direkt girişli 240° DC ampermetre 72x72 mm. Skala:100A | 122
R A96MAX100XSD | Direkt girişli 240° DC ampermetre 96x96 mm. Skala:100A | 122
R A14MAX100XSD | Direkt girişli 240° DC ampermetre 144x144 mm. Skala:100A | 174
R A48MAX800X60 | Şönt girişli 240° DC ampermetre 48x48 mm. Skala:800A Giriş:60mV | 104
R A72MAX800X60 | Şönt girişli 240° DC ampermetre 72x72 mm. Skala:800A Giriş:60mV | 104
R A96MAX800X60 | Şönt girişli 240° DC ampermetre 96x96 mm. Skala:800A Giriş:60mV | 104
R A14MAX800X60 | Şönt girişli 240° DC ampermetre 144x144 mm. Skala:800A Giriş:60mV | 152
R A48MVX150XSD | Direkt girişli 240° DC voltmetre 48x48 mm. Skala:150V | 112
R A72MVX150XSD | Direkt girişli 240° DC voltmetre 72x72 mm. Skala:150V | 104
R A96MVX150XSD | Direkt girişli 240° DC voltmetre 96x96 mm. Skala:150V | 104
R A14MVX150XSD | Direkt girişli 240° DC voltmetre 144x144 mm. Skala:150V | 156
R A48MVX800XCO | 240° DC voltmetre 48x48 mm. Skala:800/100V | 112
R A72MVX800XCO | 240° DC voltmetre 72x72 mm. Skala:800/100V | 104
R A96MVX800XCO | 240° DC voltmetre 96x96 mm. Skala:800/100V | 104
R A14MVX800XCO | 240° DC voltmetre 144x144 mm. Skala:800/100V | 156
R A48TPXYYYXAL | 240° Takometre 48x48 mm. Giriş:600Vac(Alternatör) | 144
R A72TPXYYYXAL | 240° Takometre 72x72 mm. Giriş:600Vac(Alternatör) | 130
R A96TPXYYYXAL | 240° Takometre 96x96 mm. Giriş:600Vac(Alternatör) | 130
R A14TPXYYYXAL | 240° Takometre 144x144 mm. Giriş:600Vac(Alternatör) | 158
R A48TPXYYYXDY | 240° Takometre 48x48 mm. Giriş:600Vdc(Dinamo) | 136
R A72TPXYYYXDY | 240° Takometre 72x72 mm. Giriş:600Vdc(Dinamo) | 130
R A96TPXYYYXDY | 240° Takometre 96x96 mm. Giriş:600Vdc(Dinamo) | 130
R A14TPXYYYXDY | 240° Takometre 144x144 mm. Giriş:600Vdc(Dinamo) | 158
R F52EAX025XSD | Direkt girişli AC Modüler ampermetre Skala:25A | 25
R F52EAX025X05 | CT girişli AC Modüler ampermetre Skala:25A Giriş:5A | 24.2
R F52EAXNSCX05 | CT girişli AC Modüler ampermetre Skalasız Giriş:5A | 20
R ZF52EAX025X05 | AC Modüler ampermetre için Ölçü Kartı 25/5A | 1
R F52EVX500XSD | Direkt girişli AC Modüler voltmetre Skala:500V | 28.6
R F52EVX540XCO | VT girişli AC Modüler voltmetre 400/100V | 28.6
R F52PSX515XD5 | Modüler cosfimetre Monofaz - Tek Faz Giriş:220/240V - 5A | 238
R F52PYX515XQ5 | Modüler cosfimetre Trifaze 3 Telli Giriş:380/440V - 5A | 238
R F52PNX515XQ5 | Modüler cosfimetre Trifaze 4 Telli Giriş:380/440V - 5A | 238
R F52WTXYYYXQ5 | Modüler Wattmetre Trifaze 3 Telli Dengesiz Yük Giriş:380/440V - 5A | 398
R F52RTXYYYXQ5 | Modüler Varmetre Trifaze 3 Telli Dengesiz Yük Giriş:380/440V - 5A | 426
R F52MAX025XSD | Direkt girişli DC Modüler ampermetre Skala:25A | 44
R F52MAX250X60 | Şönt girişli DC Modüler ampermetre Skala:250A Giriş:60mV | 42
R F52MAXNSCX60 | Şönt girişli DC Modüler ampermetre Skalasız Giriş:60mV | 38
R ZF52MAX250X60 | DC Modüler ampermetre için Ölçü Kartı Skala:250A Giriş:60mV | 1
R F52MVX250XSD | Direkt girişli DC Modüler voltmetre Skala:250V | 42
R F52MMV300XSD | Direkt girişli DC Modüler voltmetre Skala:300mV | 42
R F52MVX2K5XCO | DC Modüler voltmetre Skala:2500/100V | 49
R P74EAX005OSD | Direkt girişli AC dilli ampermetre 72x24 mm. yatay Skala:5A | 178
R P94EAX005OSD | Direkt girişli AC dilli ampermetre 96x24 mm. yatay Skala:5A | 178
R P98EAX005OSD | Direkt girişli AC dilli ampermetre 96x48 mm. yatay Skala:5A | 178
R P74EAX050O05 | CT girişli AC dilli ampermetre 72x24 mm. yatay Skala:50A Giriş:5A | 178
R P94EAX050O05 | CT girişli AC dilli ampermetre 96x24 mm. yatay Skala:50A Giriş:5A | 178
R P98EAX050O05 | CT girişli AC dilli ampermetre 96x48 mm. yatay Skala:50A Giriş:5A | 178
R P74EVX500OSD | Direkt girişli AC dilli voltmetre 72x24 mm. yatay Skala:500V | 178
R P94EVX500OSD | Direkt girişli AC dilli voltmetre 96x24 mm. yatay Skala:500V | 178
R P98EVX500OSD | Direkt girişli AC dilli voltmetre 96x48 mm. yatay Skala:500V | 178
R P74EVX540OCO | VT girişli AC dilli voltmetre 72x24 mm. yatay 400/100V | 156
R P94EVX540OCO | VT girişli AC dilli voltmetre 96x24 mm. yatay 400/100V | 156
R P98EVX540OCO | VT girişli AC dilli voltmetre 96x48 mm. yatay 400/100V | 156
R P74MMA050OSD | DC dilli ampermetre 72x24 mm. yatay Skala:50mA | 178
R P94MMA050OSD | DC dilli ampermetre 96x24 mm. yatay Skala:50mA | 178
R P98MMA050OSD | DC dilli ampermetre 96x48 mm. yatay Skala:50mA | 178
R P74MAX500O60 | DC dilli ampermetre 72x24 mm. yatay Skala:500A Giriş:60mV | 178
R P94MAX500O60 | DC dilli ampermetre 96x24 mm. yatay Skala:500A Giriş:60mV | 178
R P98MAX500O60 | DC dilli ampermetre 96x48 mm. yatay Skala:500A Giriş:60mV | 178
R P74MMV500OSD | DC dilli voltmetre 72x24 mm. yatay Skala:500mV | 178
R P94MMV500OSD | DC dilli voltmetre 96x24 mm. yatay Skala:500mV | 178
R P98MMV500OSD | DC dilli voltmetre 96x48 mm. yatay Skala:500mV | 178
R P74MVX500OCO | DC dilli voltmetre 72x24 mm. yatay Skala:500/100V | 178
R P94MVX500OCO | DC dilli voltmetre 96x24 mm. yatay Skala:500/100V | 178
R P98MVX500OCO | DC dilli voltmetre 96x48 mm. yatay Skala:500/100V | 178
R P70EAX015XSD | Dikdörtgen AC ampermetre 70x60 mm. Skala:15A | 34
R P90EAX015XSD | Dikdörtgen AC ampermetre 90x80 mm. Skala:15A | 39
R P70EAX150X05 | Dikdörtgen AC ampermetre 70x60 mm. 150/5A | 34
R P90EAX150X05 | Dikdörtgen AC ampermetre 90x80 mm. 150/5A | 39
R P70EAX150X01 | Dikdörtgen AC ampermetre 70x60 mm. 150/1A | 34
R P90EAX150X01 | Dikdörtgen AC ampermetre 90x80 mm. 150/1A | 39
R P70EVX250XSD | Dikdörtgen AC voltmetre 70x60 mm. Skala:250V | 44
R P90EVX250XSD | Dikdörtgen AC voltmetre 90x80 mm. Skala:250V | 48
R P70EVX540XCO | Dikdörtgen AC voltmetre 70x60 mm. 400/100V | 40
R P90EVX540XCO | Dikdörtgen AC voltmetre 90x80 mm. 400/100V | 44
R P70MMA050XSD | Direkt girişli DC ampermetre 70x60 mm. Skala:50mA | 62
R P90MMA050XSD | Direkt girişli DC ampermetre 90x80 mm. Skala:50mA | 64
R P70MSXYYYX05 | Transdüser girişli DC ampermetre 70x60 mm. Giriş:5mA | 62
R P90MSXYYYX05 | Transdüser girişli DC ampermetre 90x80 mm. Giriş:5mA | 64
R P70MAX1K0X60 | Şönt girişli DC ampermetre 70x60 mm. Skala:1000A Giriş:60mV | 62
R P90MAX1K0X60 | Şönt girişli DC ampermetre 90x80 mm. Skala:1000A Giriş:60mV | 64
R P70MMV060XSD | Direkt girişli DC voltmetre 70x60 mm. Skala:60mV | 62
R P90MMV060XSD | Direkt girişli DC voltmetre 90x80 mm. Skala:60mV | 64
R P70MVX040XSD | Direkt girişli DC voltmetre 70x60 mm. Skala:40V | 72
R P90MVX040XSD | Direkt girişli DC voltmetre 90x80 mm. Skala:40V | 75
R P70MSXYYYX0D | Transdüser girişli DC voltmetre 70x60 mm. Giriş:10V | 62
R P90MSXYYYX0D | Transdüser girişli DC voltmetre 90x80 mm. Giriş:10V | 75
R P70MVX500XCO | Dikdörtgen DC voltmetre 70x60 mm. Skala:500/100V | 72
R P90MVX500XCO | Dikdörtgen DC voltmetre 90x80 mm. Skala:500/100V | 75
R F96YVC440XSD | Koaksiyel çift İbreli voltmetre 96x96 mm. Skala:440V | 206
R F14YVC440XSD | Koaksiyel çift İbreli voltmetre 144x144 mm. Skala:440V | 422
R F96YVC544XCO | VT girişli Koaksiyel çift İbreli voltmetre 96x96 mm. 440/100V Skala:500V | 206
R F14YVC544XCO | VT girişli Koaksiyel çift İbreli voltmetre 144x144 mm. 440/100V Skala:500V | 422
R F96YVE400XSD | Çift Göstergeli voltmetre 96x96 mm. Skala:400V | 158
R F96YVE540XCO | VT girişli çift Göstergeli voltmetre 96x96 mm. 400/100V Skala:500V | 158
R F96YFC455XSQ | Koaksiyel çift İbreli Frekansmetre 96x96 mm. Skala:45-55 Hz. | 268
R F14YFC455XSQ | Koaksiyel çift İbreli Frekansmetre 144x144 mm. Skala:45-55 Hz. | 437
R F96YFE455XSQ | Çift Göstergeli Frekansmetre 96x96 mm. Skala:45-55 Hz. | 188
R A96YVD202XCO | Diferansiyel voltmetre 96x96 mm. Skala:± 20 ΔVn% Giriş:100V | 340
R A14YVD202XCO | Diferansiyel voltmetre 144x144 mm. Skala:± 20 ΔVn% Giriş:100V | 410
R A96YFD202XC5 | Diferansiyel Frekansmetre 96x96 mm. Skala:± 20 ΔVn% Giriş:100V 50 Hz. | 385
R A14YFD202XC5 | Diferansiyel Frekansmetre 144x144 mm. Skala:± 20 ΔVn% Giriş:100V 50 Hz. | 472
R F96YSD455XCO | LED Senkronoskop 96x96 mm. 50 Hz. 100V | 310
R F14YSD455XCO | LED Senkronoskop 144x144 mm. 50 Hz. 100V | 756
R F96YSC455XCO | LED Kontrol Senkronoskop 96x96 mm. 50 Hz. 100V | 385
R F14YSC455XCO | LED Kontrol Senkronoskop 144x144 mm. 50 Hz. 100V | 808
R F96YSL465XCO | Lambalı Senkronoskop 96x96 mm. | 112
R F14YSL465XCO | Lambalı Senkronoskop 144x144 mm. | 164
R F96YZV600XSD | Sıfır voltmetresi 96x96 mm. 600V | 90
R F14YZV600XSD | Sıfır voltmetresi 144x144 mm. 600V | 188
R X96MIC5M0XCQS | İzole Nötrlü AC Alarmlı İzolasyon ölçü aleti 100/400V 5MΩ Yrd.Besleme:115-230Vac | 432
R X96MCC5M0XC1S | DC Alarmlı İzolasyon ölçü aleti 5MΩ-110V Yrd.Besleme:115-230Vac | 562
R F96GSD100OD5 | Senkronizasyon Seti 96x96 mm. Skala:100V 50 Hz. | 844
R F14GSD100OD5 | Senkronizasyon Seti 144x144 mm. Skala:100V 50 Hz. | 1160
R F96GSD100OC5 | VT girişli Senkronizasyon Seti 96x96 mm. 220/100V 50 Hz. | 844
R F14GSD100OC5 | VT girişli Senkronizasyon Seti 144x144 mm. 220/100V 50 Hz. | 1160
R F96DSD202OC5 | Diferansiyel Senkronizasyon Seti 96x96 mm. yatay 100V 50 Hz. | 1140
R F14DSD202OC5 | Diferansiyel Senkronizasyon Seti 144x144 mm. yatay 100V 50 Hz. | 1420
R F96DSD202VC5 | Diferansiyel Senkronizasyon Seti 96x96 mm. dikey 100V 50 Hz. | 1140
R F14DSD202VC5 | Diferansiyel Senkronizasyon Seti 144x144 mm. dikey 100V 50 Hz. | 1420
R F72MIC5M0XCS | AC İzolasyon ölçü aleti(Harici Transdüserli) 72x72 mm. 5MΩ - 100÷690V | 295
R F96MIC5M0XCS | AC İzolasyon ölçü aleti(Harici Transdüserli) 96x96 mm. 5MΩ - 100÷690V | 295
R F14MIC5M0XCS | AC İzolasyon ölçü aleti(Harici Transdüserli) 144x144 mm. 5MΩ - 100÷690V | 345
R F72MCC5M0XD2 | DC İzolasyon ölçü aleti(Harici Transdüserli) 72x72 mm. 5MΩ - 220V | 295
R F96MCC5M0XD2 | DC İzolasyon ölçü aleti(Harici Transdüserli) 96x96 mm. 5MΩ - 220V | 295
R F14MCC5M0XD2 | DC İzolasyon ölçü aleti(Harici Transdüserli) 144x144 mm. 5MΩ - 220V | 334
R F48HXX455X24 | AC Saat Sayacı 48x48 mm. 50 Hz. Giriş:24V | 20
R F72HXX455X24 | AC Saat Sayacı 72x72 mm. 50 Hz. Giriş:24V | 88
R F96HXX455X24 | AC Saat Sayacı 96x96 mm. 50 Hz. Giriş:24V | 88
R F14HXX455X24 | AC Saat Sayacı 144x144 mm. 50 Hz. Giriş:24V | 94
R F35HXX455X24 | AC Saat Sayacı 2 DIN 50 Hz. Giriş:24V | 48
R F48HMXXXXXCO | DC Saat Sayacı 48x48 mm. Giriş:110V | 122
R F72HMXXXXXCO | DC Saat Sayacı 72x72 mm. Giriş:110V | 140
R F96HMXXXXXCO | DC Saat Sayacı 96x96 mm. Giriş:110V | 140
R F14HMXXXXXCO | DC Saat Sayacı 144x144 mm. Giriş:110V | 190
R F72SEX465XCO | Faz Sekans ölçü aleti 72x72 mm. Giriş:100/115V | 110
R F96SEX465XCO | Faz Sekans ölçü aleti 96x96 mm. Giriş:100/115V | 110
Ölçü Akım Trafoları
Ürün Kodu | Açıklama | Fiyat
R TAC003005X05 | TAC003 serisi 5/5 Akım Trafosu cl. 0,5 (3VA) | 27.5
R TAC003010X05 | TAC003 serisi 10/5 Akım Trafosu cl. 0,5 (3VA) | 27.5
R TAC003015X05 | TAC003 serisi 15/5 Akım Trafosu cl. 0,5 (3VA) | 27.5
R TAC003020X05 | TAC003 serisi 20/5 Akım Trafosu cl. 0,5 (3VA) | 27.5
R TAC003025X05 | TAC003 serisi 25/5 Akım Trafosu cl. 0,5 (3VA) | 27.5
R TAC003030X05 | TAC003 serisi 30/5 Akım Trafosu cl. 0,5 (3VA) | 27.5
R TAC003040X05 | TAC003 serisi 40/5 Akım Trafosu cl. 0,5 (3VA) | 27.5
R TAC003050X05 | TAC003 serisi 50/5 Akım Trafosu cl. 0,5 (3VA) | 27.5
R TAC003060X05 | TAC003 serisi 60/5 Akım Trafosu cl. 0,5 (3VA) | 30.9
R TAC003080X05 | TAC003 serisi 80/5 Akım Trafosu cl. 0,5 (3VA) | 33.7
R TAC003100X05 | TAC003 serisi 100/5 Akım Trafosu cl. 0,5 (3VA) | 35
R TAC005005X05 | TAC005 serisi 5/5A Akım Trafosu cl.0,5 (5VA) | 29
R TAC005010X05 | TAC005 serisi 10/5A Akım Trafosu cl.0,5 (5VA) | 29
R TAC005015X05 | TAC005 serisi 15/5A Akım Trafosu cl.0,5 (5VA) | 29
R TAC005020X05 | TAC005 serisi 20/5A Akım Trafosu cl.0,5 (5VA) | 29
R TAC005025X05 | TAC005 serisi 25/5A Akım Trafosu cl.0,5 (5VA) | 29
R TAC005030X05 | TAC005 serisi 30/5A Akım Trafosu cl.0,5 (5VA) | 29
R TAC005040X05 | TAC005 serisi 40/5A Akım Trafosu cl.0,5 (5VA) | 29
R TAC005050X05 | TAC005 serisi 50/5A Akım Trafosu cl.0,5 (5VA) | 29
R TAC005060X05 | TAC005 serisi 60/5A Akım Trafosu cl.0,5 (5VA) | 32.8
R TAC005080X05 | TAC005 serisi 80/5A Akım Trafosu cl.0,5 (5VA) | 35.8
R TAC005100X05 | TAC005 serisi 100/5A Akım Trafosu cl.0,5 (5VA) | 37.1
R TAC008005X05 | TAC008 serisi 5/5A Akım Trafosu cl.0,5 (8VA) | 37.5
R TAC008010X05 | TAC008 serisi 10/5A Akım Trafosu cl.0,5 (8VA) | 37.5
R TAC008015X05 | TAC008 serisi 15/5A Akım Trafosu cl.0,5 (8VA) | 37.5
R TAC008020X05 | TAC008 serisi 20/5A Akım Trafosu cl.0,5 (8VA) | 37.5
R TAC008025X05 | TAC008 serisi 25/5A Akım Trafosu cl.0,5 (8VA) | 37.5
R TAC008030X05 | TAC008 serisi 30/5A Akım Trafosu cl.0,5 (8VA) | 37.5
R TAC008040X05 | TAC008 serisi 40/5A Akım Trafosu cl.0,5 (8VA) | 42.9
R TAC008050X05 | TAC008 serisi 50/5A Akım Trafosu cl.0,5 (8VA) | 42.9
R TAC008060X05 | TAC008 serisi 60/5A Akım Trafosu cl.0,5 (8VA) | 42.9
R TAC008080X05 | TAC008 serisi 80/5A Akım Trafosu cl.0,5 (8VA) | 42.9
R TAC010005X05 | TAC010 serisi 5/5A Akım Trafosu cl.0,5 (10VA) | 42.6
R TAC010010X05 | TAC010 serisi 10/5A Akım Trafosu cl.0,5 (10VA) | 42.6
R TAC010015X05 | TAC010 serisi 15/5A Akım Trafosu cl.0,5 (10VA) | 42.6
R TAC010020X05 | TAC010 serisi 20/5A Akım Trafosu cl.0,5 (10VA) | 42.6
R TAC010025X05 | TAC010 serisi 25/5A Akım Trafosu cl.0,5 (10VA) | 42.6
R TAC010030X05 | TAC010 serisi 30/5A Akım Trafosu cl.0,5 (10VA) | 42.6
R TAC010040X05 | TAC010 serisi 40/5A Akım Trafosu cl.0,5 (10VA) | 42.6
R TAC010050X05 | TAC010 serisi 50/5A Akım Trafosu cl.0,5 (10VA) | 42.6
R TAC010060X05 | TAC010 serisi 60/5A Akım Trafosu cl.0,5 (10VA) | 45
R TAC010080X05 | TAC010 serisi 80/5A Akım Trafosu cl.0,5 (10VA) | 45
R TAC010100X05 | TAC010 serisi 100/5A Akım Trafosu cl.0,5 (10VA) | 45
R TAC010120X05 | TAC010 serisi 120/5A Akım Trafosu cl.0,5 (10VA) | 45
R TAC010150X05 | TAC010 serisi 150/5A Akım Trafosu cl.0,5 (10VA) | 45
R TAC010200X05 | TAC010 serisi 200/5A Akım Trafosu cl.0,5 (10VA) | 45
R TAC010250X05 | TAC010 serisi 250/5A Akım Trafosu cl.0,5 (10VA) | 45
R TAC010300X05 | TAC010 serisi 300/5A Akım Trafosu cl.0,5 (10VA) | 45
R TAC010400X05 | TAC010 serisi 400/5A Akım Trafosu cl.0,5 (10VA) | 53.1
R TAC010500X05 | TAC010 serisi 500/5A Akım Trafosu cl.0,5 (10VA) | 53.1
R TAC010600X05 | TAC010 serisi 600/5A Akım Trafosu cl.0,5 (10VA) | 53.1
R TAC020005X05 | TAC020 serisi 5/5A Akım Trafosu cl.0,5 (20VA) | 52
R TAC020010X05 | TAC020 serisi 10/5A Akım Trafosu cl.0,5 (20VA) | 52
R TAC020015X05 | TAC020 serisi 15/5A Akım Trafosu cl.0,5 (20VA) | 52
R TAC020020X05 | TAC020 serisi 20/5A Akım Trafosu cl.0,5 (20VA) | 52
R TAC020025X05 | TAC020 serisi 25/5A Akım Trafosu cl.0,5 (20VA) | 52
R TAC020030X05 | TAC020 serisi 30/5A Akım Trafosu cl.0,5 (20VA) | 52
R TAC020040X05 | TAC020 serisi 40/5A Akım Trafosu cl.0,5 (20VA) | 52
R TAC020050X05 | TAC020 serisi 50/5A Akım Trafosu cl.0,5 (20VA) | 52
R TAC020060X05 | TAC020 serisi 60/5A Akım Trafosu cl.0,5 (20VA) | 52
R TAC020080X05 | TAC020 serisi 80/5A Akım Trafosu cl.0,5 (20VA) | 52
R TAC020100X05 | TAC020 serisi 100/5A Akım Trafosu cl.0,5 (20VA) | 52
R TAC020120X05 | TAC020 serisi 120/5A Akım Trafosu cl.0,5 (20VA) | 52
R TAC020150X05 | TAC020 serisi 150/5A Akım Trafosu cl.0,5 (20VA) | 52
R TAC020200X05 | TAC020 serisi 200/5A Akım Trafosu cl.0,5 (20VA) | 52
R TAC020250X05 | TAC020 serisi 250/5A Akım Trafosu cl.0,5 (20VA) | 52
R TAC020300X05 | TAC020 serisi 300/5A Akım Trafosu cl.0,5 (20VA) | 52
R TAC020400X05 | TAC020 serisi 400/5A Akım Trafosu cl.0,5 (20VA) | 52
R TAC020500X05 | TAC020 serisi 500/5A Akım Trafosu cl.0,5 (20VA) | 52
R TAC020600X05 | TAC020 serisi 600/5A Akım Trafosu cl.0,5 (20VA) | 52
R TAC017030X05 | TAC017 serisi 30/5A Akım Trafosu Ø17 cl.3 (1,5VA) | 19.8
R TAC017040X05 | TAC017 serisi 40/5A Akım Trafosu Ø17 cl.3 (3VA) | 18.2
R TAC017050X05 | TAC017 serisi 50/5A Akım Trafosu Ø17 cl.1 (1VA) | 15.1
R TAC017060X05 | TAC017 serisi 60/5A Akım Trafosu Ø17 cl.1 (1.25VA) | 15.1
R TAC017080X05 | TAC017 serisi 80/5A Akım Trafosu Ø17 cl.0,5 (1VA) | 15.5
R TAC017100X05 | TAC017 serisi 100/5A Akım Trafosu Ø17 cl.0,5 (2VA) | 16.8
R TAC017120X05 | TAC017 serisi 120/5A Akım Trafosu Ø17 cl.0,5 (2.5VA) | 16.8
R TAC017150X05 | TAC017 serisi 150/5A Akım Trafosu Ø17 cl.0,5 (4VA) | 16.8
R TAC017200X05 | TAC017 serisi 200/5A Akım Trafosu Ø17 cl.0,5 (7VA) | 17.5
R TAC071030X05 | TAC071 serisi 30/5A Akım Trafosu Ø17 cl.3 (2VA) | 47.3
R TAC071040X05 | TAC071 serisi 40/5A Akım Trafosu Ø17 cl.1 (1VA) | 47.3
R TAC071050X05 | TAC071 serisi 50/5A Akım Trafosu Ø17 cl.1 (2VA) | 47.3
R TAC071060X05 | TAC071 serisi 60/5A Akım Trafosu Ø17 cl.0,5 (1VA) | 47.3
R TAC071080X05 | TAC071 serisi 80/5A Akım Trafosu Ø17 cl.0,5 (2VA) | 50.7
R TAC071100X05 | TAC071 serisi 100/5A Akım Trafosu Ø17 cl.0,5 (4VA) | 50.7
R TAC071120X05 | TAC071 serisi 120/5A Akım Trafosu Ø17 cl.0,5 (6VA) | 50.7
R TAC071150X05 | TAC071 serisi 150/5A Akım Trafosu Ø17 cl.0,5 (10VA) | 50.7
R TAC021030X05 | TAC021 serisi 30/5A Akım Trafosu 20x10 cl.3 (1.5VA) | 26.4
R TAC021040X05 | TAC021 serisi 40/5A Akım Trafosu 20x10 cl.3 (3VA) | 23.8
R TAC021050X05 | TAC021 serisi 50/5A Akım Trafosu 20x10 cl.1 (2VA) | 23.8
R TAC021060X05 | TAC021 serisi 60/5A Akım Trafosu 20x10 cl.1 (3VA) | 20.1
R TAC021080X05 | TAC021 serisi 80/5A Akım Trafosu 20x10 cl.1 (4VA) | 20.1
R TAC021100X05 | TAC021 serisi 100/5A Akım Trafosu 20x10 cl.0,5 (3VA) | 22.6
R TAC021120X05 | TAC021 serisi 120/5A Akım Trafosu 20x10 cl.0,5 (4VA) | 22.6
R TAC021150X05 | TAC021 serisi 150/5A Akım Trafosu 20x10 cl.0,5 (6VA) | 23.8
R TAC021200X05 | TAC021 serisi 200/5A Akım Trafosu 20x10 cl.0,5 (10VA) | 23.8
R TAC021250X05 | TAC021 serisi 250/5A Akım Trafosu 20x10 cl.0,5 (15VA) | 26.4
R TAT022040X05 | TAT022 serisi 40/5A Akım Trafosu Ø22 cl.3 (1.2VA) | 11.6
R TAT022050X05 | TAT022 serisi 50/5A Akım Trafosu Ø22 cl.3 (1.2VA) | 11.6
R TAT022060X05 | TAT022 serisi 60/5A Akım Trafosu Ø22cl.3 (1.5VA) | 11.6
R TAT022080X05 | TAT022 serisi 80/5A Akım Trafosu Ø22 cl.1 (1VA) | 11.6
R TAT022100X05 | TAT022 serisi 100/5A Akım Trafosu Ø22 cl.1 (1.5VA) | 11.6
R TAT022120X05 | TAT022 serisi 120/5A Akım Trafosu Ø22 cl.1 (2VA) | 11.6
R TAT022150X05 | TAT022 serisi 150/5A Akım Trafosu Ø22 cl.0,5 (1VA) | 11.6
R TAT022200X05 | TAT022 serisi 200/5A Akım Trafosu Ø22 cl.0,5 (1VA) | 13.2
R TAT022250X05 | TAT022 serisi 250/5A Akım Trafosu Ø22 cl.0,5 (1VA) | 13.2
R TAT022300X05 | TAT022 serisi 300/5A Akım Trafosu Ø22 cl.0,5 (1VA) | 15.3
R TAT022400X05 | TAT022 serisi 400/5A Akım Trafosu Ø22 cl.0,5 (1.5VA) | 15.3
R TAT022500X05 | TAT022 serisi 500/5A Akım Trafosu Ø22 cl.0,5 (2VA) | 18.4
R TAT022600X05 | TAT022 serisi 600/5A Akım Trafosu Ø22 cl.0,5 (2.5VA) | 18.4
R TAC022040X05 | TAC022 serisi 40/5A Akım Trafosu Ø22 cl.3 (1.5VA) | 11.7
R TAC022050X05 | TAC022 serisi 50/5A Akım Trafosu Ø22 cl.3 (2VA) | 11.7
R TAC022060X05 | TAC022 serisi 60/5A Akım Trafosu Ø22 cl.1 (1VA) | 12.4
R TAC022080X05 | TAC022 serisi 80/5A Akım Trafosu Ø22 cl.1 (2VA) | 13.5
R TAC022100X05 | TAC022 serisi 100/5A Akım Trafosu Ø22 cl.0,5 (1VA) | 14.2
R TAC022120X05 | TAC022 serisi 120/5A Akım Trafosu Ø22 cl.0,5 (2VA) | 14.2
R TAC022150X05 | TAC022 serisi 150/5A Akım Trafosu Ø22 cl.0,5 (3VA) | 14.2
R TAC022200X05 | TAC022 serisi 200/5A Akım Trafosu Ø22 cl.0,5 (5VA) | 15.1
R TAC022250X05 | TAC022 serisi 250/5A Akım Trafosu Ø22 cl.0,5 (8VA) | 15.4
R TAC022300X05 | TAC022 serisi 300/5A Akım Trafosu Ø22 cl.0,5 (9VA) | 17.4
R TAC032040X05 | TAC032 serisi 40/5A Akım Trafosu 32x10 cl.3 (1VA) | 13.8
R TAC032050X05 | TAC032 serisi 50/5A Akım Trafosu 32x10 cl.3 (1.2VA) | 13.8
R TAC032060X05 | TAC032 serisi 60/5A Akım Trafosu 32x10 cl.3 (1.5VA) | 13.8
R TAC032080X05 | TAC032 serisi 80/5A Akım Trafosu 32x10 cl.1 (1VA) | 13.8
R TAC032100X05 | TAC032 serisi 100/5A Akım Trafosu 32x10 cl.0,5 (1VA) | 13.8
R TAC032120X05 | TAC032 serisi 120/5A Akım Trafosu 32x10 cl.0,5 (2VA) | 13.8
R TAC032150X05 | TAC032 serisi 150/5A Akım Trafosu 32x10 cl.0,5 (2.5VA) | 14.9
R TAC032200X05 | TAC032 serisi 200/5A Akım Trafosu 32x10 cl.0,5 (3VA) | 14.9
R TAC032250X05 | TAC032 serisi 250/5A Akım Trafosu 32x10 cl.0,5 (4VA) | 14.9
R TAC032300X05 | TAC032 serisi 300/5A Akım Trafosu 32x10 cl.0,5 (6VA) | 15.2
R TAC032400X05 | TAC032 serisi 400/5A Akım Trafosu 32x10 cl.0,5 (10VA) | 15.2
R TAC032500X05 | TAC032 serisi 500/5A Akım Trafosu 32x10 cl.0,5 (12VA) | 18
R TAC032600X05 | TAC032 serisi 600/5A Akım Trafosu 32x10 cl.0,5 (12VA) | 18
R TAC033060X05 | TAC033 serisi 60/5A Akım Trafosu 30x10 cl.0,5 (1VA) | 32.1
R TAC033080X05 | TAC033 serisi 80/5A Akım Trafosu 30x10 cl.0,5 (2VA) | 32.1
R TAC033100X05 | TAC033 serisi 100/5A Akım Trafosu 30x10 cl.0,5 (3VA) | 32.1
R TAC033120X05 | TAC033 serisi 120/5A Akım Trafosu 30x10 cl.0,5 (4VA) | 32.1
R TAC033150X05 | TAC033 serisi 150/5A Akım Trafosu 30x10 cl.0,5 (5VA) | 38.9
R TAC033200X05 | TAC033 serisi 200/5A Akım Trafosu 30x10 cl.0,5 (7.5VA) | 38.9
R TAC033250X05 | TAC033 serisi 250/5A Akım Trafosu 30x10 cl.0,5 (10VA) | 38.9
R TAC033300X05 | TAC033 serisi 300/5A Akım Trafosu 30x10 cl.0,5 (10VA) | 43.9
R TAC033400X05 | TAC033 serisi 400/5A Akım Trafosu 30x10 cl.0,5 (12VA) | 43.9
R TAC033500X05 | TAC033 serisi 500/5A Akım Trafosu 30x10 cl.0,5 (15VA) | 43.9
R TAC033600X05 | TAC033 serisi 600/5A Akım Trafosu 30x10 cl.0,5 (20VA) | 43.9
R TAC040100X05 | TAC040 serisi 100/5A Akım Trafosu 40x10 cl.1 (1.5VA) | 20.2
R TAC040120X05 | TAC040 serisi 120/5A Akım Trafosu 40x10 cl.1 (2VA) | 20.2
R TAC040150X05 | TAC040 serisi 150/5A Akım Trafosu 40x10 cl.0,5 (1.5VA) | 20.2
R TAC040200X05 | TAC040 serisi 200/5A Akım Trafosu 40x10 cl.0,5 (2VA) | 20.6
R TAC040250X05 | TAC040 serisi 250/5A Akım Trafosu 40x10 cl.0,5 (3VA) | 21.2
R TAC040300X05 | TAC040 serisi 300/5A Akım Trafosu 40x10 cl.0,5 (5VA) | 22.3
R TAC040400X05 | TAC040 serisi 400/5A Akım Trafosu 40x10 cl.0,5 (10VA) | 23.4
R TAC040500X05 | TAC040 serisi 500/5A Akım Trafosu 40x10 cl.0,5 (12VA) | 24.3
R TAC040600X05 | TAC040 serisi 600/5A Akım Trafosu 40x10 cl.0,5 (15VA) | 24.3
R TAC040800X05 | TAC040 serisi 800/5A Akım Trafosu 40x10 cl.0,5 (18VA) | 26.8
R TAC0401K0X05 | TAC040 serisi 1000/5A Akım Trafosu 40x10 cl.0,5 (20VA) | 29
R TAC050200X05 | TAC050 serisi 200/5A Akım Trafosu 50x10 cl.1 (2VA) | 29.7
R TAC050250X05 | TAC050 serisi 250/5A Akım Trafosu 50x10 cl.0,5 (1,5VA) | 29.7
R TAC050300X05 | TAC050 serisi 300/5A Akım Trafosu 50x10 cl.0,5 (3VA) | 29.7
R TAC050400X05 | TAC050 serisi 400/5A Akım Trafosu 50x10 cl.0,5 (4VA) | 31.9
R TAC050500X05 | TAC050 serisi 500/5A Akım Trafosu 50x10 cl.0,5 (5VA) | 31.9
R TAC050600X05 | TAC050 serisi 600/5A Akım Trafosu 50x10 cl.0,5 (6VA) | 34.2
R TAC050800X05 | TAC050 serisi 800/5A Akım Trafosu 50x10 cl.0,5 (8VA) | 34.2
R TAC0501K0X05 | TAC050 serisi 1000/5A Akım Trafosu 50x10 cl.0,5 (10VA) | 39.9
R TAC0501K2X05 | TAC050 serisi 1200/5A Akım Trafosu 50x10 cl.0,5 (12VA) | 43.9
R TAC051200X05 | TAC051 serisi 200/5A Akım Trafosu 51x18 cl.0,5 (5VA) | 26.7
R TAC051250X05 | TAC051 serisi 250/5A Akım Trafosu 51x18 cl.0,5 (8VA) | 31
R TAC051300X05 | TAC051 serisi 300/5A Akım Trafosu 51x18 cl.0,5 (10VA) | 31
R TAC051400X05 | TAC051 serisi 400/5A Akım Trafosu 51x18 cl.0,5 (15VA) | 31
R TAC051500X05 | TAC051 serisi 500/5A Akım Trafosu 51x18 cl.0,5 (20VA) | 31.7
R TAC051600X05 | TAC051 serisi 600/5A Akım Trafosu 51x18 cl.0,5 (30VA) | 31.7
R TAC051800X05 | TAC051 serisi 800/5A Akım Trafosu 51x18 cl.0,5 (40VA) | 33.1
R TAC0511K0X05 | TAC051 serisi 1000/5A Akım Trafosu 51x18 cl.0,5 (50VA) | 33.1
R TAC0511K2X05 | TAC051 serisi 1200/5A Akım Trafosu 51x18 cl.0,5 (60VA) | 37.3
R TAC0511K5X05 | TAC051 serisi 1500/5A Akım Trafosu 51x18 cl.0,5 (80VA) | 38.7
R TAC053200X05 | TAC053 serisi 200/5A Akım Trafosu 51x32 - 41x41 cl.0,5 (1VA) | 37.5
R TAC053250X05 | TAC053 serisi 250/5A Akım Trafosu 51x32 - 41x41 cl.0,5 (2VA) | 37.5
R TAC053300X05 | TAC053 serisi 300/5A Akım Trafosu 51x32 - 41x41 cl.0,5 (4VA) | 37.5
R TAC053400X05 | TAC053 serisi 400/5A Akım Trafosu 51x32 - 41x41 cl.0,5 (6VA) | 37.5
R TAC053500X05 | TAC053 serisi 500/5A Akım Trafosu 51x32 - 41x41 cl.0,5 (8VA) | 38.6
R TAC053600X05 | TAC053 serisi 600/5A Akım Trafosu 51x32 - 41x41 cl.0,5 (10VA) | 38.6
R TAC053800X05 | TAC053 serisi 800/5A Akım Trafosu 51x32 - 41x41 cl.0,5 (12VA) | 39.9
R TAC0531K0X05 | TAC053 serisi 1000/5A Akım Trafosu 51x32 - 41x41 cl.0,5 (12VA) | 39.9
R TAC0531K2X05 | TAC053 serisi 1200/5A Akım Trafosu 51x32 - 41x41 cl.0,5 (12VA) | 45.1
R TAC0531K5X05 | TAC053 serisi 1500/5A Akım Trafosu 51x32 - 41x41 cl.0,5 (16VA) | 46.7
R TAC0532K0X05 | TAC053 serisi 2000/5A Akım Trafosu 51x32 - 41x41 cl.0,6 (16VA) | 50.2
R TAC054200X05 | TAC054 Serisi 200/5A Akım Trafosu 54x34 - 41x41 cl.0,5 (1VA) | 39.7
R TAC054250X05 | TAC054 Serisi 250/5A Akım Trafosu 54x34 - 41x41 cl.0,5 (2VA) | 39.7
R TAC054300X05 | TAC054 Serisi 300/5A Akım Trafosu 54x34 - 41x41 cl.0,5 (4VA) | 39.7
R TAC054400X05 | TAC054 Serisi 400/5A Akım Trafosu 54x34 - 41x41 cl.0,5 (5VA) | 39.7
R TAC054500X05 | TAC054 Serisi 500/5A Akım Trafosu 54x34 - 41x41 cl.0,5 (6VA) | 40.9
R TAC054600X05 | TAC054 Serisi 600/5A Akım Trafosu 54x34 - 41x41 cl.0,5 (7,5VA) | 40.9
R TAC054800X05 | TAC054 Serisi 800/5A Akım Trafosu 54x34 - 41x41 cl.0,5 (8VA) | 42.3
R TAC0541K0X05 | TAC054 Serisi 1000/5A Akım Trafosu 54x34 - 41x41 cl.0,5 (10VA) | 42.3
R TAC0541K2X05 | TAC054 Serisi 1200/5A Akım Trafosu 54x34 - 41x41 cl.0,5 (12VA) | 47.8
R TAC0541K5X05 | TAC054 Serisi 1500/5A Akım Trafosu 54x34 - 41x41 cl.0,5 (15VA) | 49.5
R TAC0542K0X05 | TAC054 Serisi 2000/5A Akım Trafosu 54x34 - 41x41 cl.0,5 (15VA) | 53.2
R TAT061250X05 | TAT061 serisi 250/5A Akım Trafosu 61x31 or Ø51 cl.1 (3VA) | 30.2
R TAT061300X05 | TAT061 serisi 300/5A Akım Trafosu 61x31 or Ø51 cl.1 (4VA) | 30.2
R TAT061400X05 | TAT061 serisi 400/5A Akım Trafosu 61x31 or Ø51 cl.0,5 (2VA) | 30.2
R TAT061500X05 | TAT061 serisi 500/5A Akım Trafosu 61x31 or Ø51 cl.0,5 (4VA) | 30.2
R TAT061600X05 | TAT061 serisi 600/5A Akım Trafosu 61x31 or Ø51 cl.0,5 (6VA) | 31.7
R TAT061800X05 | TAT061 serisi 800/5A Akım Trafosu 61x31 or Ø51 cl.0,5 (8VA) | 33.5
R TAT0611K0X05 | TAT061 serisi 1000/5A Akım Trafosu 61x31 or Ø51 cl.0,5 (10VA) | 33.5
R TAT0611K2X05 | TAT061 serisi 1200/5A Akım Trafosu 61x31 or Ø51 cl.0,5 (12VA) | 37.7
R TAT0611K5X05 | TAT061 serisi 1500/5A Akım Trafosu 61x31 or Ø51 cl.0,5 (20VA) | 39
R TAT0612K0X05 | TAT061 serisi 2000/5A Akım Trafosu 61x31 or Ø51 cl.0,5 (25VA) | 54.5
R TAT063400X05 | TAT063 serisi 400/5A Akım Trafosu 63x30 cl.0,5 (4VA) | 46.2
R TAT063500X05 | TAT063 serisi 500/5A Akım Trafosu 63x30 cl.0,5 (5VA) | 46.2
R TAT063600X05 | TAT063 serisi 600/5A Akım Trafosu 63x30 cl.0,5 (8VA) | 48
R TAT063800X05 | TAT063 serisi 800/5A Akım Trafosu 63x30 cl.0,5 (10VA) | 41
R TAT0631K0X05 | TAT063 serisi 1000/5A Akım Trafosu 63x30 cl.0,5 (15VA) | 41
R TAT0631K2X05 | TAT063 serisi 1200/5A Akım Trafosu 63x30 cl.0,5 (20VA) | 46.1
R TAT0631K5X05 | TAT063 serisi 1500/5A Akım Trafosu 63x30 cl.0,5 (20VA) | 47.6
R TAT0632K0X05 | TAT063 serisi 2000/5A Akım Trafosu 63x30 cl.0,5 (20VA) | 66.6
R TAT064200X05 | TAT064 serisi 200/5A Akım Trafosu 64x54 cl.1 (2VA) | 34.1
R TAT064300X05 | TAT064 serisi 300/5A Akım Trafosu 64x54 cl.0,5 (2VA) | 34.1
R TAT064400X05 | TAT064 serisi 400/5A Akım Trafosu 64x54 cl.0,5 (4VA) | 34.1
R TAT064500X05 | TAT064 serisi 500/5A Akım Trafosu 64x54 cl.0,5 (6VA) | 34.1
R TAT064600X05 | TAT064 serisi 600/5A Akım Trafosu 64x54 cl.0,5 (6VA) | 39
R TAT064800X05 | TAT064 serisi 800/5A Akım Trafosu 64x54 cl.0,5 (8VA) | 39
R TAT0641K0X05 | TAT064 serisi 1000/5A Akım Trafosu 64x54 cl.0,5 (10VA) | 39
R TAT0641K2X05 | TAT064 serisi 1200/5A Akım Trafosu 64x54 cl.0,5 (12VA) | 42.2
R TAT0641K5X05 | TAT064 serisi 1500/5A Akım Trafosu 64x54 cl.0,5 (15VA) | 42.2
R TAT0642K0X05 | TAT064 serisi 2000/5A Akım Trafosu 64x54 cl.0,5 (18VA) | 53.6
R TAT0642K5X05 | TAT064 serisi 2500/5A Akım Trafosu 64x54 cl.0,5 (20VA) | 53.6
R TAT060250X05 | TAT060 serisi 250/5A Akım Trafosu Ø60 cl.0,5 (4VA) | 39.2
R TAT060300X05 | TAT060 serisi 300/5A Akım Trafosu Ø60 cl.0,5 (5VA) | 40.4
R TAT060400X05 | TAT060 serisi 400/5A Akım Trafosu Ø60 cl.0,5 (6VA) | 41.8
R TAT060500X05 | TAT060 serisi 500/5A Akım Trafosu Ø60 cl.0,5 (8VA) | 41.8
R TAT060600X05 | TAT060 serisi 600/5A Akım Trafosu Ø60 cl.0,5 (10VA) | 44.1
R TAT060800X05 | TAT060 serisi 800/5A Akım Trafosu Ø60 cl.0,5 (15VA) | 44.7
R TAT0601K0X05 | TAT060 serisi 1000/5A Akım Trafosu Ø60 cl.0,5 (20VA) | 48.3
R TAT0601K2X05 | TAT060 serisi 1200/5A Akım Trafosu Ø60 cl.0,5 (25VA) | 52.5
R TAT0601K5X05 | TAT060 serisi 1500/5A Akım Trafosu Ø60 cl.0,5 (30VA) | 52.5
R TAT079200X05 | TAT079 serisi 200/5A Akım Trafosu Ø80 cl.1 (2VA) | 49.5
R TAT079300X05 | TAT079 serisi 300/5A Akım Trafosu Ø80 cl.0,5 (2VA) | 49.5
R TAT079400X05 | TAT079 serisi 400/5A Akım Trafosu Ø80 cl.0,5 (4VA) | 49.5
R TAT079500X05 | TAT079 serisi 500/5A Akım Trafosu Ø80 cl.0,5 (6VA) | 49.5
R TAT079600X05 | TAT079 serisi 600/5A Akım Trafosu Ø80 cl.0,5 (6VA) | 49.5
R TAT079800X05 | TAT079 serisi 800/5A Akım Trafosu Ø80 cl.0,5 (8VA) | 49.5
R TAT0791K0X05 | TAT079 serisi 1000/5A Akım Trafosu Ø80 cl.0,5 (10VA) | 55.2
R TAT0791K2X05 | TAT079 serisi 1200/5A Akım Trafosu Ø80 cl.0,5 (12VA) | 55.2
R TAT0791K5X05 | TAT079 serisi 1500/5A Akım Trafosu Ø80 cl.0,5 (15VA) | 55.2
R TAT0792K0X05 | TAT079 serisi 2000/5A Akım Trafosu Ø80 cl.0,5 (18VA) | 60.1
R TAT0792K5X05 | TAT079 serisi 2500/5A Akım Trafosu Ø80 cl.0,5 (20VA) | 60.1
R TAT050100X05 | TAT050 serisi 100/5A Akım Trafosu Ø50 cl.0,5 (3VA) | 122
R TAT050150X05 | TAT050 serisi 150/5A Akım Trafosu Ø50 cl.0,5 (5VA) | 122
R TAT050200X05 | TAT050 serisi 200/5A Akım Trafosu Ø50 cl.0,5 (15VA) | 122
R TAT050250X05 | TAT050 serisi 250/5A Akım Trafosu Ø50 cl.0,5 (15VA) | 122
R TAT050300X05 | TAT050 serisi 300/5A Akım Trafosu Ø50 cl.0,5 (15VA) | 122
R TAT050400X05 | TAT050 serisi 400/5A Akım Trafosu Ø50 cl.0,5 (15VA) | 122
R TAT050500X05 | TAT050 serisi 500/5A Akım Trafosu Ø50 cl.0,5 (15VA) | 122
R TAT050600X05 | TAT050 serisi 600/5A Akım Trafosu Ø50 cl.0,5 (15VA) | 122
R TAT090600X05 | TAT090 serisi 600/5A Akım Trafosu Ø90 cl.0,5 (15VA) | 138
R TAT090800X05 | TAT090 serisi 800/5A Akım Trafosu Ø90 cl.0,5 (15VA) | 138
R TAT0901K0X05 | TAT090 serisi 1000/5A Akım Trafosu Ø90 cl.0,5 (15VA) | 138
R TAT0901K2X05 | TAT090 serisi 1200/5A Akım Trafosu Ø90 cl.0,5 (15VA) | 138
R TAT0901K5X05 | TAT090 serisi 1500/5A Akım Trafosu Ø90 cl.0,5 (15VA) | 138
R TAT0902K0X05 | TAT090 serisi 2000/5A Akım Trafosu Ø90 cl.0,5 (15VA) | 138
R TAT0902K5X05 | TAT090 serisi 2500/5A Akım Trafosu Ø90 cl.0,5 (15VA) | 138
R TAT081400X05 | TAT081 serisi 400/5A Akım Trafosu 81x31 cl.0,5 (3VA) | 40.2
R TAT081500X05 | TAT081 serisi 500/5A Akım Trafosu 81x31 cl.0,5 (3VA) | 40.2
R TAT081600X05 | TAT081 serisi 600/5A Akım Trafosu 81x31 cl.0,5 (5VA) | 41.5
R TAT081800X05 | TAT081 serisi 800/5A Akım Trafosu 81x31 cl.0,5 (8VA) | 43.6
R TAT0811K0X05 | TAT081 serisi 1000/5A Akım Trafosu 81x31 cl.0,5 (13VA) | 43.6
R TAT0811K2X05 | TAT081 serisi 1200/5A Akım Trafosu 81x31 cl.0,5 (16VA) | 47.1
R TAT0811K5X05 | TAT081 serisi 1500/5A Akım Trafosu 81x31 cl.0,5 (20VA) | 48.5
R TAT0812K0X05 | TAT081 serisi 2000/5A Akım Trafosu 81x31 cl.0,5 (25VA) | 56.2
R TAT0812K5X05 | TAT081 serisi 2500/5A Akım Trafosu 81x31 cl.0,5 (30VA) | 59.1
R TAT082400X05 | TAT082 serisi 400/5A Akım Trafosu 82x37 cl.0,5 (6VA) | 48
R TAT082500X05 | TAT082 serisi 500/5A Akım Trafosu 82x37 cl.0,5 (10VA) | 48
R TAT082600X05 | TAT082 serisi 600/5A Akım Trafosu 82x37 cl.0,5 (15VA) | 48
R TAT082800X05 | TAT082 serisi 800/5A Akım Trafosu 82x37 cl.0,5 (20VA) | 50.7
R TAT0821K0X05 | TAT082 serisi 1000/5A Akım Trafosu 82x37 cl.0,5 (20VA) | 50.7
R TAT0821K2X05 | TAT082 serisi 1200/5A Akım Trafosu 82x37 cl.0,5 (25VA) | 56.1
R TAT0821K5X05 | TAT082 serisi 1500/5A Akım Trafosu 82x37 cl.0,5 (40VA) | 56.1
R TAT0822K0X05 | TAT082 serisi 2000/5A Akım Trafosu 82x37 cl.0,5 (50VA) | 67.4
R TAT0822K5X05 | TAT082 serisi 2500/5A Akım Trafosu 82x37 cl.0,5 (60VA) | 77.6
R TAT084200X05 | TAT084 serisi 200/5A Akım Trafosu 62x34 - 84x34 cl.0,5 (2VA) | 41.1
R TAT084250X05 | TAT084 serisi 250/5A Akım Trafosu 62x34 - 84x34 cl.0,5 (3VA) | 41.1
R TAT084300X05 | TAT084 serisi 300/5A Akım Trafosu 62x34 - 84x34 cl.0,5 (4VA) | 41.1
R TAT084400X05 | TAT084 serisi 400/5A Akım Trafosu 62x34 - 84x34 cl.0,5 (5VA) | 41.1
R TAT084500X05 | TAT084 serisi 500/5A Akım Trafosu 62x34 - 84x34 cl.0,5 (6VA) | 45.6
R TAT084600X05 | TAT084 serisi 600/5A Akım Trafosu 62x34 - 84x34 cl.0,5 (8VA) | 45.6
R TAT084800X05 | TAT084 serisi 800/5A Akım Trafosu 62x34 - 84x34 cl.0,5 (10VA) | 52.9
R TAT0841K0X05 | TAT084 serisi 1000/5A Akım Trafosu 62x34 - 84x34 cl.0,5 (15VA) | 52.9
R TAT0841K2X05 | TAT084 serisi 1200/5A Akım Trafosu 62x34 - 84x34 cl.0,5 (20VA) | 55.3
R TAT0841K5X05 | TAT084 serisi 1500/5A Akım Trafosu 62x34 - 84x34 cl.0,5 (25VA) | 55.3
R TAT0842K0X05 | TAT084 serisi 2000/5A Akım Trafosu 62x34 - 84x34 cl.0,5 (30VA) | 66.6
R TAT0842K5X05 | TAT084 serisi 2500/5A Akım Trafosu 62x34 - 84x34 cl.0,5 (40VA) | 66.6
R TAT085800X05 | TAT085 serisi 800/5A yatay Akım Trafosu 85x54 cl.0,5 (5VA) | 57.8
R TAT0851K0X05 | TAT085 serisi 1000/5A yatay Akım Trafosu 85x54 cl.0,5 (8VA) | 57.8
R TAT0851K2X05 | TAT085 serisi 1200/5A yatay Akım Trafosu 85x54 cl.0,5 (10VA) | 61
R TAT0851K5X05 | TAT085 serisi 1500/5A yatay Akım Trafosu 85x54 cl.0,5 (12VA) | 61
R TAT0852K0X05 | TAT085 serisi 2000/5A yatay Akım Trafosu 85x54 cl.0,5 (18VA) | 74
R TAT0852K5X05 | TAT085 serisi 2500/5A yatay Akım Trafosu 85x54 cl.0,5 (20VA) | 74
R TAT085800X05V | TAT085 serisi 800/5A dikey Akım Trafosu 85x54 cl.0,5 (5VA) | 57.8
R TAT0851K0X05V | TAT085 serisi 1000/5A dikey Akım Trafosu 85x54 cl.0,5 (8VA) | 57.8
R TAT0851K2X05V | TAT085 serisi 1200/5A dikey Akım Trafosu 85x54 cl.0,5 (10VA) | 61
R TAT0851K5X05V | TAT085 serisi 1500/5A dikey Akım Trafosu 85x54 cl.0,5 (12VA) | 61
R TAT0852K0X05V | TAT085 serisi 2000/5A dikey Akım Trafosu 85x54 cl.0,5 (18VA) | 74
R TAT0852K5X05V | TAT085 serisi 2500/5A dikey Akım Trafosu 85x54 cl.0,5 (20VA) | 74
R TAT101400X05 | TAT101 serisi 400/5A yatay Akım Trafosu 102x55 cl.0,5 (3VA) | 45.6
R TAT101500X05 | TAT101 serisi 500/5A yatay Akım Trafosu 102x55 cl.0,5 (5VA) | 45.6
R TAT101600X05 | TAT101 serisi 600/5A yatay Akım Trafosu 102x55 cl.0,5 (8VA) | 47.9
R TAT101800X05 | TAT101 serisi 800/5A yatay Akım Trafosu 102x55 cl.0,5 (10VA) | 50.2
R TAT1011K0X05 | TAT101 serisi 1000/5A yatay Akım Trafosu 102x55 cl.0,5 (15VA) | 50.2
R TAT1011K2X05 | TAT101 serisi 1200/5A yatay Akım Trafosu 102x55 cl.0,5 (20VA) | 52.4
R TAT1011K5X05 | TAT101 serisi 1500/5A yatay Akım Trafosu 102x55 cl.0,5 (30VA) | 52.4
R TAT1012K0X05 | TAT101 serisi 2000/5A yatay Akım Trafosu 102x55 cl.0,5 (30VA) | 57
R TAT1012K5X05 | TAT101 serisi 2500/5A yatay Akım Trafosu 102x55 cl.0,5 (35VA) | 61.6
R TAT1013K0X05 | TAT101 serisi 3000/5A yatay Akım Trafosu 102x55 cl.0,5 (35VA) | 72.6
R TAT1014K0X05 | TAT101 serisi 4000/5A yatay Akım Trafosu 102x55 cl.0,5 (35VA) | 72.6
R TAT101400X05V | TAT101 serisi 400/5A dikey Akım Trafosu 102x55 cl.0,5 (3VA) | 45.6
R TAT101500X05V | TAT101 serisi 500/5A dikey Akım Trafosu 102x55 cl.0,5 (5VA) | 45.6
R TAT101600X05V | TAT101 serisi 600/5A dikey Akım Trafosu 102x55 cl.0,5 (8VA) | 47.9
R TAT101800X05V | TAT101 serisi 800/5A dikey Akım Trafosu 102x55 cl.0,5 (10VA) | 50.2
R TAT1011K0X05V | TAT101 serisi 1000/5A dikey Akım Trafosu 102x55 cl.0,5 (15VA) | 50.2
R TAT1011K2X05V | TAT101 serisi 1200/5A dikey Akım Trafosu 102x55 cl.0,5 (20VA) | 52.4
R TAT1011K5X05V | TAT101 serisi 1500/5A dikey Akım Trafosu 102x55 cl.0,5 (30VA) | 52.4
R TAT1012K0X05V | TAT101 serisi 2000/5A dikey Akım Trafosu 102x55 cl.0,5 (30VA) | 57
R TAT1012K5X05V | TAT101 serisi 2500/5A dikey Akım Trafosu 102x55 cl.0,5 (35VA) | 61.6
R TAT1013K0X05V | TAT101 serisi 3000/5A dikey Akım Trafosu 102x55 cl.0,5 (35VA) | 72.6
R TAT1014K0X05V | TAT101 serisi 4000/5A dikey Akım Trafosu 102x55 cl.0,5 (35VA) | 72.6
R TAT106600X05 | TAT106 serisi 600/5A yatay Akım Trafosu 106x76 cl.0,5 (2VA) | 64.9
R TAT106800X05 | TAT106 serisi 800/5A yatay Akım Trafosu 106x76 cl.0,5 (4VA) | 64.9
R TAT1061K0X05 | TAT106 serisi 1000/5A yatay Akım Trafosu 106x76 cl.0,5 (5VA) | 69
R TAT1061K2X05 | TAT106 serisi 1200/5A yatay Akım Trafosu 106x76 cl.0,5 (5VA) | 69
R TAT1061K5X05 | TAT106 serisi 1500/5A yatay Akım Trafosu 106x76 cl.0,5 (10VA) | 69
R TAT1062K0X05 | TAT106 serisi 2000/5A yatay Akım Trafosu 106x76 cl.0,5 (10VA) | 82.8
R TAT1062K5X05 | TAT106 serisi 2500/5A yatay Akım Trafosu 106x76 cl.0,5 (12VA) | 82.8
R TAT1063K0X05 | TAT106 serisi 3000/5A yatay Akım Trafosu 106x76 cl.0,5 (15VA) | 94.1
R TAT1064K0X05 | TAT106 serisi 4000/5A yatay Akım Trafosu 106x76 cl.0,5 (20VA) | 94.1
R TAT106600X05V | TAT106 serisi 600/5A dikey Akım Trafosu 106x76 cl.0,5 (2VA) | 64.9
R TAT106800X05V | TAT106 serisi 800/5A dikey Akım Trafosu 106x76 cl.0,5 (4VA) | 64.9
R TAT1061K0X05V | TAT106 serisi 1000/5A dikey Akım Trafosu 106x76 cl.0,5 (5VA) | 69
R TAT1061K2X05V | TAT106 serisi 1200/5A dikey Akım Trafosu 106x76 cl.0,5 (5VA) | 69
R TAT1061K5X05V | TAT106 serisi 1500/5A dikey Akım Trafosu 106x76 cl.0,5 (10VA) | 69
R TAT1062K0X05V | TAT106 serisi 2000/5A dikey Akım Trafosu 106x76 cl.0,5 (10VA) | 82.8
R TAT1062K5X05V | TAT106 serisi 2500/5A dikey Akım Trafosu 106x76 cl.0,5 (12VA) | 82.8
R TAT1063K0X05V | TAT106 serisi 3000/5A dikey Akım Trafosu 106x76 cl.0,5 (15VA) | 94.1
R TAT1064K0X05V | TAT106 serisi 4000/5A dikey Akım Trafosu 106x76 cl.0,5 (20VA) | 94.1
R TAT1251K0X05 | TAT125 serisi 1000/5A Akım Trafosu 105x55 - 127x55 cl.0,5 (15VA) | 66.5
R TAT1251K2X05 | TAT125 serisi 1200/5A Akım Trafosu 105x55 - 127x55 cl.0,5 (15VA) | 72.2
R TAT1251K5X05 | TAT125 serisi 1500/5A Akım Trafosu 105x55 - 127x55 cl.0,5 (22VA) | 72.2
R TAT1252K0X05 | TAT125 serisi 2000/5A Akım Trafosu 105x55 - 127x55 cl.0,5 (27VA) | 78.9
R TAT1252K5X05 | TAT125 serisi 2500/5A Akım Trafosu 105x55 - 127x55 cl.0,5 (30VA) | 80.8
R TAT1253K0X05 | TAT125 serisi 3000/5A Akım Trafosu 105x55 - 127x55 cl.0,5 (35VA) | 102.4
R TAT1254K0X05 | TAT125 serisi 4000/5A Akım Trafosu 105x55 - 127x55 cl.0,5 (35VA) | 108.1
R TAT1261K0X05 | TAT126 serisi 1000/5A Akım Trafosu 105x38 - 127x38 cl.0,5 (12VA) | 62.1
R TAT1261K2X05 | TAT126 serisi 1200/5A Akım Trafosu 105x38 - 127x38 cl.0,5 (15VA) | 64.9
R TAT1261K5X05 | TAT126 serisi 1500/5A Akım Trafosu 105x38 - 127x38 cl.0,5 (20VA) | 64.9
R TAT1262K0X05 | TAT126 serisi 2000/5A Akım Trafosu 105x38 - 127x38 cl.0,5 (30VA) | 78.9
R TAT1262K5X05 | TAT126 serisi 2500/5A Akım Trafosu 105x38 - 127x38 cl.0,5 (40VA) | 78.9
R TAT1263K0X05 | TAT126 serisi 3000/5A Akım Trafosu 105x38 - 127x38 cl.0,5 (50VA) | 95.9
R TAT1264K0X05 | TAT126 serisi 4000/5A Akım Trafosu 105x38 - 127x38 cl.0,5 (60VA) | 95.9
R TAT1271K0X05 | TAT127 serisi 1000/5A Akım Trafosu 127x55 cl.0,5 (20VA) | 75.2
R TAT1271K2X05 | TAT127 serisi 1200/5A Akım Trafosu 127x55 cl.0,5 (25VA) | 81.5
R TAT1271K5X05 | TAT127 serisi 1500/5A Akım Trafosu 127x55 cl.0,5 (40VA) | 81.5
R TAT1272K0X05 | TAT127 serisi 2000/5A Akım Trafosu 127x55 cl.0,5 (50VA) | 89.2
R TAT1272K5X05 | TAT127 serisi 2500/5A Akım Trafosu 127x55 cl.0,5 (60VA) | 91.3
R TAT1273K0X05 | TAT127 serisi 3000/5A Akım Trafosu 127x55 cl.0,5 (80VA) | 115.8
R TAT1274K0X05 | TAT127 serisi 4000/5A Akım Trafosu 127x55 cl.0,5 (100VA) | 134.5
R TAT1275K0X05 | TAT127 serisi 5000/5A Akım Trafosu 127x55 cl.0,5 (120VA) | 157.4
R TAT1276K0X05 | TAT127 serisi 6000/5A Akım Trafosu 127x55 cl.0,5 (120VA) | 157.4
R TAT1281K0X05 | TAT128 serisi 1000/5A Akım Trafosu 127x85 cl.0,5 (15VA) | 186.1
R TAT1281K2X05 | TAT128 serisi 1200/5A Akım Trafosu 127x85 cl.0,5 (17VA) | 186.1
R TAT1281K5X05 | TAT128 serisi 1500/5A Akım Trafosu 127x85 cl.0,5 (20VA) | 186.1
R TAT1282K0X05 | TAT128 serisi 2000/5A Akım Trafosu 127x85 cl.0,5 (25VA) | 210.5
R TAT1282K5X05 | TAT128 serisi 2500/5A Akım Trafosu 127x85 cl.0,5 (35VA) | 210.5
R TAT1283K0X05 | TAT128 serisi 3000/5A Akım Trafosu 127x85 cl.0,5 (40VA) | 256.1
R TAT1284K0X05 | TAT128 serisi 4000/5A Akım Trafosu 127x85 cl.0,5 (50VA) | 265.4
R TAT1285K0X05 | TAT128 serisi 5000/5A Akım Trafosu 127x85 cl.0,5 (100VA) | 313.5
R TAT1291K0X05 | TAT129 serisi 1000/5A Akım Trafosu 127x105 cl.0,5 (15VA) | 211
R TAT1291K2X05 | TAT129 serisi 1200/5A Akım Trafosu 127x105 cl.0,5 (17VA) | 211
R TAT1291K5X05 | TAT129 serisi 1500/5A Akım Trafosu 127x105 cl.0,5 (20VA) | 211
R TAT1292K0X05 | TAT129 serisi 2000/5A Akım Trafosu 127x105 cl.0,5 (25VA) | 231
R TAT1292K5X05 | TAT129 serisi 2500/5A Akım Trafosu 127x105 cl.0,5 (35VA) | 231
R TAT1293K0X05 | TAT129 serisi 3000/5A Akım Trafosu 127x105 cl.0,5 (40VA) | 311
R TAT1294K0X05 | TAT129 serisi 4000/5A Akım Trafosu 127x105 cl.0,5 (50VA) | 311
R TAT1295K0X05 | TAT129 serisi 5000/5A Akım Trafosu 127x105 cl.0,5 (100VA) | 360
R TAT1296K0X05 | TAT129 serisi 6000/5A Akım Trafosu 127x105 cl.0,5 (100VA) | 360
R TAT1651K0X05 | TAT165 serisi 1000/5A Akım Trafosu 165x127 cl.0,5 (15VA) | 227
R TAT1651K2X05 | TAT165 serisi 1200/5A Akım Trafosu 165x127 cl.0,5 (17VA) | 227
R TAT1651K5X05 | TAT165 serisi 1500/5A Akım Trafosu 165x127 cl.0,5 (20VA) | 227
R TAT1652K0X05 | TAT165 serisi 2000/5A Akım Trafosu 165x127 cl.0,5 (25VA) | 251
R TAT1652K5X05 | TAT165 serisi 2500/5A Akım Trafosu 165x127 cl.0,5 (35VA) | 251
R TAT1653K0X05 | TAT165 serisi 3000/5A Akım Trafosu 165x127 cl.0,5 (40VA) | 321
R TAT1654K0X05 | TAT165 serisi 4000/5A Akım Trafosu 165x127 cl.0,5 (50VA) | 321
R TAT1655K0X05 | TAT165 serisi 5000/5A Akım Trafosu 165x127 cl.0,5 (100VA) | 369
R TAT1656K0X05 | TAT165 serisi 6000/5A Akım Trafosu 165x127 cl.0,5 (100VA) | 384
R TAT1658K0X05 | TAT165 serisi 8000/5A Akım Trafosu 165x127 cl.0,5 (100VA) | 418
R TAT2251K0X05 | TAT225 serisi 1000/5A Akım Trafosu 225x127 cl.0,5 (15VA) | 288
R TAT2251K2X05 | TAT225 serisi 1200/5A Akım Trafosu 225x127 cl.0,5 (17VA) | 288
R TAT2251K5X05 | TAT225 serisi 1500/5A Akım Trafosu 225x127 cl.0,5 (20VA) | 288
R TAT2252K0X05 | TAT225 serisi 2000/5A Akım Trafosu 225x127 cl.0,5 (25VA) | 308
R TAT2252K5X05 | TAT225 serisi 2500/5A Akım Trafosu 225x127 cl.0,5 (35VA) | 308
R TAT2253K0X05 | TAT225 serisi 3000/5A Akım Trafosu 225x127 cl.0,5 (40VA) | 373
R TAT2254K0X05 | TAT225 serisi 4000/5A Akım Trafosu 225x127 cl.0,5 (50VA) | 387
R TAT2255K0X05 | TAT225 serisi 5000/5A Akım Trafosu 225x127 cl.0,5 (100VA) | 410
R TAT2256K0X05 | TAT225 serisi 6000/5A Akım Trafosu 225x127 cl.0,5 (100VA) | 429
R TAT2258K0X05 | TAT225 serisi 8000/5A Akım Trafosu 225x127 cl.0,5 (100VA) | 466
R TAT22510KX05 | TAT225 serisi 10000/5A Akım Trafosu 225x127 cl.0,5 (100VA) | 490
Ayrılabilir Akım Trafoları
Ürün Kodu | Açıklama | Fiyat
R TAA032100X05 | TAA032 serisi 100/5A Ayr. Akım Tr. İç Ölçü : 21x32mm. | 68
R TAA032150X05 | TAA032 serisi 150/5A Ayr. Akım Tr. İç Ölçü : 21x32mm. | 68
R TAA032200X05 | TAA032 serisi 200/5A Ayr. Akım Tr. İç Ölçü : 21x32mm. | 68
R TAA032250X05 | TAA032 serisi 250/5A Ayr. Akım Tr. İç Ölçü : 21x32mm. | 68
R TAA032300X05 | TAA032 serisi 300/5A Ayr. Akım Tr. İç Ölçü : 21x32mm. | 68
R TAA032400X05 | TAA032 serisi 400/5A Ayr. Akım Tr. İç Ölçü : 21x32mm. | 68
R TAA082250X05 | TAA082 serisi 250/5A Ayr. Akım Tr. İç Ölçü : 50x81mm. | 92
R TAA082400X05 | TAA082 serisi 400/5A Ayr. Akım Tr. İç Ölçü : 50x81mm. | 92
R TAA082500X05 | TAA082 serisi 500/5A Ayr. Akım Tr. İç Ölçü : 50x81mm. | 92
R TAA082600X05 | TAA082 serisi 600/5A Ayr. Akım Tr. İç Ölçü : 50x81mm. | 92
R TAA082800X05 | TAA082 serisi 800/5A Ayr. Akım Tr. İç Ölçü : 50x81mm. | 92
R TAA0821K0X05 | TAA082 serisi 1000/5A Ayr. Akım Tr. İç Ölçü : 50x81mm. | 92
R TAA122800X05 | TAA122 serisi 800/5A Ayr. Akım Tr. İç Ölçü : 80,5x120mm. | 132
R TAA1221K0X05 | TAA122 serisi 1000/5A Ayr. Akım Tr. İç Ölçü : 80,5x120mm. | 132
R TAA1221K2X05 | TAA122 serisi 1200/5A Ayr. Akım Tr. İç Ölçü : 80,5x120mm. | 132
R TAA1221K5X05 | TAA122 serisi 1500/5A Ayr. Akım Tr. İç Ölçü : 80,5x120mm. | 132
R TAA1621K0X05 | TAA162 serisi 1000/5A Ayr. Akım Tr. İç Ölçü : 80,5x161mm. | 232
R TAA1621K5X05 | TAA162 serisi 1500/5A Ayr. Akım Tr. İç Ölçü : 80,5x161mm. | 232
R TAA1622K0X05 | TAA162 serisi 2000/5A Ayr. Akım Tr. İç Ölçü : 80,5x161mm. | 232
R TAA1622K5X05 | TAA162 serisi 2500/5A Ayr. Akım Tr. İç Ölçü : 80,5x161mm. | 232
R TAA1623K0X05 | TAA162 serisi 3000/5A Ayr. Akım Tr. İç Ölçü : 80,5x161mm. | 256
R TAA1624K0X05 | TAA162 serisi 4000/5A Ayr. Akım Tr. İç Ölçü : 80,5x161mm. | 256
R TAA1625K0X05 | TAA162 serisi 5000/5A Ayr. Akım Tr. İç Ölçü : 80,5x161mm. | 256
R TAA032200K05 | TAA032 Serisi 200/5A Ayr. Akım Tr. İç Ölçü : 21x32mm. | 132
R TAA032250K05 | TAA032 Serisi 250/5A Ayr. Akım Tr. İç Ölçü : 21x32mm. | 132
R TAA032300K05 | TAA032 Serisi 300/5A Ayr. Akım Tr. İç Ölçü : 21x32mm. | 132
R TAA032400K05 | TAA032 Serisi 400/5A Ayr. Akım Tr. İç Ölçü : 21x32mm. | 132
R TAA082250K05 | TAA082 Serisi 250/5A Ayr. Akım Tr. İç Ölçü : 50x81mm. | 185
R TAA082400K05 | TAA082 Serisi 400/5A Ayr. Akım Tr. İç Ölçü : 50x81mm. | 185
R TAA082500K05 | TAA082 Serisi 500/5A Ayr. Akım Tr. İç Ölçü : 50x81mm. | 185
R TAA082600K05 | TAA082 Serisi 600/5A Ayr. Akım Tr. İç Ölçü : 50x81mm. | 185
R TAA082800K05 | TAA082 Serisi 800/5A Ayr. Akım Tr. İç Ölçü : 50x81mm. | 185
R TAA0821K0K05 | TAA082 Serisi 1000/5A Ayr. Akım Tr. İç Ölçü : 50x81mm. | 185
R TAA122800K05 | TAA122 Serisi 800/5A Ayr. Akım Tr. İç Ölçü : 80,5x120mm. | 272
R TAA1221K0K05 | TAA122 Serisi 1000/5A Ayr. Akım Tr. İç Ölçü : 80,5x120mm. | 272
R TAA1221K2K05 | TAA122 Serisi 1200/5A Ayr. Akım Tr. İç Ölçü : 80,5x120mm. | 272
R TAA1221K5K05 | TAA122 Serisi 1500/5A Ayr. Akım Tr. İç Ölçü : 80,5x120mm. | 272
R TAA1621K0K05 | TAA162 Serisi 1000/5A Ayr. Akım Tr. İç Ölçü : 80,5x161mm. | 334
R TAA1621K5K05 | TAA162 Serisi 1500/5A Ayr. Akım Tr. İç Ölçü : 80,5x161mm. | 334
R TAA1622K0K05 | TAA162 Serisi 2000/5A Ayr. Akım Tr. İç Ölçü : 80,5x161mm. | 334
R TAA1622K5K05 | TAA162 Serisi 2500/5A Ayr. Akım Tr. İç Ölçü : 80,5x161mm. | 334
R TAA1623K0K05 | TAA162 Serisi 3000/5A Ayr. Akım Tr. İç Ölçü : 80,5x161mm. | 334
R TAA1624K0K05 | TAA162 Serisi 4000/5A Ayr. Akım Tr. İç Ölçü : 80,5x161mm. | 334
R TAA1625K0K05 | TAA162 Serisi 5000/5A Ayr. Akım Tr. İç Ölçü : 80,5x161mm. | 334
R TAA082800L05 | TAA082 Serisi 800/5A Ayr. Akım Tr. İç Ölçü : 50x81mm. | 185
R TAA0821K0L05 | TAA082 Serisi 1000/5A Ayr. Akım Tr. İç Ölçü : 50x81mm. | 185
R TAA122800L05 | TAA122 Serisi 800/5A Ayr. Akım Tr. İç Ölçü : 80,5x120mm. | 272
R TAA1221K0L05 | TAA122 Serisi 1000/5A Ayr. Akım Tr. İç Ölçü : 80,5x120mm. | 272
R TAA1221K2L05 | TAA122 Serisi 1200/5A Ayr. Akım Tr. İç Ölçü : 80,5x120mm. | 272
R TAA1221K5L05 | TAA122 Serisi 1500/5A Ayr. Akım Tr. İç Ölçü : 80,5x120mm. | 272
R TAA1621K0L05 | TAA162 Serisi 1000/5A Ayr. Akım Tr. İç Ölçü : 80,5x161mm. | 334
R TAA1621K5L05 | TAA162 Serisi 1500/5A Ayr. Akım Tr. İç Ölçü : 80,5x161mm. | 334
R TAA1622K0L05 | TAA162 Serisi 2000/5A Ayr. Akım Tr. İç Ölçü : 80,5x161mm. | 334
R TAA1622K5L05 | TAA162 Serisi 2500/5A Ayr. Akım Tr. İç Ölçü : 80,5x161mm. | 334
R TAA1623K0L05 | TAA162 Serisi 3000/5A Ayr. Akım Tr. İç Ölçü : 80,5x161mm. | 334
R TAA1624K0L05 | TAA162 Serisi 4000/5A Ayr. Akım Tr. İç Ölçü : 80,5x161mm. | 334
R TAA1625K0L05 | TAA162 Serisi 5000/5A Ayr. Akım Tr. İç Ölçü : 80,5x161mm. | 334
R TAA1621K0M05 | TAA162 Serisi 1000/5A Ayr. Akım Tr. İç Ölçü : 80,5x161mm. | 334
R TAA1621K5M05 | TAA162 Serisi 1500/5A Ayr. Akım Tr. İç Ölçü : 80,5x161mm. | 334
R TAA1622K0M05 | TAA162 Serisi 2000/5A Ayr. Akım Tr. İç Ölçü : 80,5x161mm. | 334
R TAA1622K5M05 | TAA162 Serisi 2500/5A Ayr. Akım Tr. İç Ölçü : 80,5x161mm. | 334
R TAA1623K0M05 | TAA162 Serisi 3000/5A Ayr. Akım Tr. İç Ölçü : 80,5x161mm. | 334
R TAA1624K0M05 | TAA162 Serisi 4000/5A Ayr. Akım Tr. İç Ölçü : 80,5x161mm. | 334
R TAA1625K0M05 | TAA162 Serisi 5000/5A Ayr. Akım Tr. İç Ölçü : 80,5x161mm. | 334
Yüksek Hassasiyetli Akım Trafoları
Ürün Kodu | Açıklama | Fiyat
R TAC005005J05 | TAC005 serisi 5/5A Akım Trafosu cl. 0,2 (1VA) | 72.4
R TAC005010J05 | TAC005 serisi 10/5A Akım Trafosu cl. 0,2 (1VA) | 72.4
R TAC005015J05 | TAC005 serisi 15/5A Akım Trafosu cl. 0,2 (1VA) | 72.4
R TAC005020J05 | TAC005 serisi 20/5A Akım Trafosu cl. 0,2 (1VA) | 72.4
R TAC005025J05 | TAC005 serisi 25/5A Akım Trafosu cl. 0,2 (1VA) | 72.4
R TAC005030J05 | TAC005 serisi 30/5A Akım Trafosu cl. 0,2 (1VA) | 72.4
R TAC005040J05 | TAC005 serisi 40/5A Akım Trafosu cl. 0,2 (1VA) | 72.4
R TAC005050J05 | TAC005 serisi 50/5A Akım Trafosu cl. 0,2 (1VA) | 72.4
R TAC005060J05 | TAC005 serisi 60/5A Akım Trafosu cl. 0,2 (1VA) | 79.8
R TAC005080J05 | TAC005 serisi 80/5A Akım Trafosu cl. 0,2 (1VA) | 79.8
R TAC005100J05 | TAC005 serisi 100/5A Akım Trafosu cl. 0,2 (1VA) | 79.8
R TAC005005Y05 | TAC005 serisi 5/5A Akım Trafosu cl. 0,5S (2,5VA) | 72.4
R TAC005010Y05 | TAC005 serisi 10/5A Akım Trafosu cl. 0,5S (2,5VA) | 72.4
R TAC005015Y05 | TAC005 serisi 15/5A Akım Trafosu cl. 0,5S (2,5VA) | 72.4
R TAC005020Y05 | TAC005 serisi 20/5A Akım Trafosu cl. 0,5S (2,5VA) | 72.4
R TAC005025Y05 | TAC005 serisi 25/5A Akım Trafosu cl. 0,5S (2,5VA) | 72.4
R TAC005030Y05 | TAC005 serisi 30/5A Akım Trafosu cl. 0,5S (2,5VA) | 72.4
R TAC005040Y05 | TAC005 serisi 40/5A Akım Trafosu cl. 0,5S (2,5VA) | 72.4
R TAC005050Y05 | TAC005 serisi 50/5A Akım Trafosu cl. 0,5S (2,5VA) | 72.4
R TAC005060Y05 | TAC005 serisi 60/5A Akım Trafosu cl. 0,5S (2,5VA) | 79.8
R TAC005080Y05 | TAC005 serisi 80/5A Akım Trafosu cl. 0,5S (2,5VA) | 79.8
R TAC005100Y05 | TAC005 serisi 100/5A Akım Trafosu cl. 0,5S (2,5VA) | 79.8
R TAC005005S05 | TAC005 serisi 5/5A Akım Trafosu cl. 0,2S (1,5VA) | 80.5
R TAC005010S05 | TAC005 serisi 10/5A Akım Trafosu cl. 0,2S (1,5VA) | 80.5
R TAC005015S05 | TAC005 serisi 15/5A Akım Trafosu cl. 0,2S (1,5VA) | 80.5
R TAC005020S05 | TAC005 serisi 20/5A Akım Trafosu cl. 0,2S (1,5VA) | 80.5
R TAC005025S05 | TAC005 serisi 25/5A Akım Trafosu cl. 0,2S (1,5VA) | 80.5
R TAC005030S05 | TAC005 serisi 30/5A Akım Trafosu cl. 0,2S (1,5VA) | 80.5
R TAC005040S05 | TAC005 serisi 40/5A Akım Trafosu cl. 0,2S (1,5VA) | 80.5
R TAC005050S05 | TAC005 serisi 50/5A Akım Trafosu cl. 0,2S (1,5VA) | 80.5
R TAC005060S05 | TAC005 serisi 60/5A Akım Trafosu cl. 0,2S (1,5VA) | 87.3
R TAC005080S05 | TAC005 serisi 80/5A Akım Trafosu cl. 0,2S (1,5VA) | 87.3
R TAC005100S05 | TAC005 serisi 100/5A Akım Trafosu cl. 0,2S (1,5VA) | 87.3
R TAC008005J05 | TAC008 serisi 5/5A Akım Trafosu cl. 0,2 (5VA) | 56.1
R TAC008010J05 | TAC008 serisi 10/5A Akım Trafosu cl. 0,2 (5VA) | 56.1
R TAC008015J05 | TAC008 serisi 15/5A Akım Trafosu cl. 0,2 (5VA) | 56.1
R TAC008020J05 | TAC008 serisi 20/5A Akım Trafosu cl. 0,2 (5VA) | 56.1
R TAC008025J05 | TAC008 serisi 25/5A Akım Trafosu cl. 0,2 (5VA) | 56.1
R TAC008030J05 | TAC008 serisi 30/5A Akım Trafosu cl. 0,2 (5VA) | 56.1
R TAC008040J05 | TAC008 serisi 40/5A Akım Trafosu cl. 0,2 (5VA) | 63.4
R TAC008050J05 | TAC008 serisi 50/5A Akım Trafosu cl. 0,2 (5VA) | 63.4
R TAC008060J05 | TAC008 serisi 60/5A Akım Trafosu cl. 0,2 (5VA) | 63.4
R TAC008080J05 | TAC008 serisi 80/5A Akım Trafosu cl. 0,2 (5VA) | 63.4
R TAC008005Y05 | TAC008 serisi 5/5A Akım Trafosu cl. 0,5S (5VA) | 56.1
R TAC008010Y05 | TAC008 serisi 10/5A Akım Trafosu cl. 0,5S (5VA) | 56.1
R TAC008015Y05 | TAC008 serisi 15/5A Akım Trafosu cl. 0,5S (5VA) | 56.1
R TAC008020Y05 | TAC008 serisi 20/5A Akım Trafosu cl. 0,5S (5VA) | 56.1
R TAC008025Y05 | TAC008 serisi 25/5A Akım Trafosu cl. 0,5S (5VA) | 56.1
R TAC008030Y05 | TAC008 serisi 30/5A Akım Trafosu cl. 0,5S (5VA) | 56.1
R TAC008040Y05 | TAC008 serisi 40/5A Akım Trafosu cl. 0,5S (5VA) | 63.4
R TAC008050Y05 | TAC008 serisi 50/5A Akım Trafosu cl. 0,5S (5VA) | 63.4
R TAC008060Y05 | TAC008 serisi 60/5A Akım Trafosu cl. 0,5S (5VA) | 63.4
R TAC008080Y05 | TAC008 serisi 80/5A Akım Trafosu cl. 0,5S (5VA) | 63.4
R TAC008005S05 | TAC008 serisi 5/5A Akım Trafosu cl. 0,2S (2.5VA) | 92
R TAC008010S05 | TAC008 serisi 10/5A Akım Trafosu cl. 0,2S (2.5VA) | 92
R TAC008015S05 | TAC008 serisi 15/5A Akım Trafosu cl. 0,2S (2.5VA) | 92
R TAC008020S05 | TAC008 serisi 20/5A Akım Trafosu cl. 0,2S (2.5VA) | 92
R TAC008025S05 | TAC008 serisi 25/5A Akım Trafosu cl. 0,2S (2.5VA) | 92
R TAC008030S05 | TAC008 serisi 30/5A Akım Trafosu cl. 0,2S (2.5VA) | 92
R TAC008040S05 | TAC008 serisi 40/5A Akım Trafosu cl. 0,2S (2.5VA) | 92
R TAC008050S05 | TAC008 serisi 50/5A Akım Trafosu cl. 0,2S (2.5VA) | 92
R TAC008060S05 | TAC008 serisi 60/5A Akım Trafosu cl. 0,2S (2.5VA) | 110.3
R TAC008080S05 | TAC008 serisi 80/5A Akım Trafosu cl. 0,2S (2.5VA) | 110.3
R TAC010005J05 | TAC010 serisi 5/5A Akım Trafosu cl. 0,2 (10VA) | 93.5
R TAC010010J05 | TAC010 serisi 10/5A Akım Trafosu cl. 0,2 (10VA) | 93.5
R TAC010015J05 | TAC010 serisi 15/5A Akım Trafosu cl. 0,2 (10VA) | 93.5
R TAC010020J05 | TAC010 serisi 20/5A Akım Trafosu cl. 0,2 (10VA) | 93.5
R TAC010025J05 | TAC010 serisi 25/5A Akım Trafosu cl. 0,2 (10VA) | 93.5
R TAC010030J05 | TAC010 serisi 30/5A Akım Trafosu cl. 0,2 (10VA) | 93.5
R TAC010040J05 | TAC010 serisi 40/5A Akım Trafosu cl. 0,2 (10VA) | 93.5
R TAC010050J05 | TAC010 serisi 50/5A Akım Trafosu cl. 0,2 (10VA) | 93.5
R TAC010060J05 | TAC010 serisi 60/5A Akım Trafosu cl. 0,2 (10VA) | 99.3
R TAC010080J05 | TAC010 serisi 80/5A Akım Trafosu cl. 0,2 (10VA) | 99.3
R TAC010100J05 | TAC010 serisi 100/5A Akım Trafosu cl. 0,2 (10VA) | 99.3
R TAC010150J05 | TAC010 serisi 150/5A Akım Trafosu cl. 0,2 (10VA) | 99.3
R TAC010200J05 | TAC010 serisi 200/5A Akım Trafosu cl. 0,2 (10VA) | 99.3
R TAC010250J05 | TAC010 serisi 250/5A Akım Trafosu cl. 0,2 (10VA) | 99.3
R TAC010300J05 | TAC010 serisi 300/5A Akım Trafosu cl. 0,2 (10VA) | 99.3
R TAC010400J05 | TAC010 serisi 400/5A Akım Trafosu cl. 0,2 (10VA) | 118.3
R TAC010500J05 | TAC010 serisi 500/5A Akım Trafosu cl. 0,2 (10VA) | 118.3
R TAC010600J05 | TAC010 serisi 600/5A Akım Trafosu cl. 0,2 (10VA) | 118.3
R TAC010005Y05 | TAC010 serisi 5/5A Akım Trafosu cl. 0,5S (10VA) | 93.5
R TAC010010Y05 | TAC010 serisi 10/5A Akım Trafosu cl. 0,5S (10VA) | 93.5
R TAC010015Y05 | TAC010 serisi 15/5A Akım Trafosu cl. 0,5S (10VA) | 93.5
R TAC010020Y05 | TAC010 serisi 20/5A Akım Trafosu cl. 0,5S (10VA) | 93.5
R TAC010025Y05 | TAC010 serisi 25/5A Akım Trafosu cl. 0,5S (10VA) | 93.5
R TAC010030Y05 | TAC010 serisi 30/5A Akım Trafosu cl. 0,5S (10VA) | 93.5
R TAC010040Y05 | TAC010 serisi 40/5A Akım Trafosu cl. 0,5S (10VA) | 93.5
R TAC010050Y05 | TAC010 serisi 50/5A Akım Trafosu cl. 0,5S (10VA) | 93.5
R TAC010060Y05 | TAC010 serisi 60/5A Akım Trafosu cl. 0,5S (10VA) | 99.3
R TAC010080Y05 | TAC010 serisi 80/5A Akım Trafosu cl. 0,5S (10VA) | 99.3
R TAC010100Y05 | TAC010 serisi 100/5A Akım Trafosu cl. 0,5S (10VA) | 99.3
R TAC010150Y05 | TAC010 serisi 150/5A Akım Trafosu cl. 0,5S (10VA) | 99.3
R TAC010200Y05 | TAC010 serisi 200/5A Akım Trafosu cl. 0,5S (10VA) | 99.3
R TAC010250Y05 | TAC010 serisi 250/5A Akım Trafosu cl. 0,5S (10VA) | 99.3
R TAC010300Y05 | TAC010 serisi 300/5A Akım Trafosu cl. 0,5S (10VA) | 99.3
R TAC010400Y05 | TAC010 serisi 400/5A Akım Trafosu cl. 0,5S (10VA) | 118.3
R TAC010500Y05 | TAC010 serisi 500/5A Akım Trafosu cl. 0,5S (10VA) | 118.3
R TAC010600Y05 | TAC010 serisi 600/5A Akım Trafosu cl. 0,5S (10VA) | 118.3
R TAC010005S05 | TAC010 serisi 5/5A Akım Trafosu cl. 0,2S (5VA) | 159
R TAC010010S05 | TAC010 serisi 10/5A Akım Trafosu cl. 0,2S (5VA) | 159
R TAC010015S05 | TAC010 serisi 15/5A Akım Trafosu cl. 0,2S (5VA) | 159
R TAC010020S05 | TAC010 serisi 20/5A Akım Trafosu cl. 0,2S (5VA) | 159
R TAC010025S05 | TAC010 serisi 25/5A Akım Trafosu cl. 0,2S (5VA) | 159
R TAC010030S05 | TAC010 serisi 30/5A Akım Trafosu cl. 0,2S (5VA) | 159
R TAC010040S05 | TAC010 serisi 40/5A Akım Trafosu cl. 0,2S (5VA) | 159
R TAC010050S05 | TAC010 serisi 50/5A Akım Trafosu cl. 0,2S (5VA) | 159
R TAC010060S05 | TAC010 serisi 60/5A Akım Trafosu cl. 0,2S (5VA) | 168
R TAC010080S05 | TAC010 serisi 80/5A Akım Trafosu cl. 0,2S (5VA) | 168
R TAC010100S05 | TAC010 serisi 100/5A Akım Trafosu cl. 0,2S (5VA) | 168
R TAC010150S05 | TAC010 serisi 150/5A Akım Trafosu cl. 0,2S (5VA) | 168
R TAC010200S05 | TAC010 serisi 200/5A Akım Trafosu cl. 0,2S (5VA) | 168
R TAC010250S05 | TAC010 serisi 250/5A Akım Trafosu cl. 0,2S (5VA) | 168
R TAC010300S05 | TAC010 serisi 300/5A Akım Trafosu cl. 0,2S (5VA) | 168
R TAC010400S05 | TAC010 serisi 400/5A Akım Trafosu cl. 0,2S (5VA) | 173
R TAC010500S05 | TAC010 serisi 500/5A Akım Trafosu cl. 0,2S (5VA) | 173
R TAC010600S05 | TAC010 serisi 600/5A Akım Trafosu cl. 0,2S (5VA) | 173
R TAC071080J05 | TAC071 serisi 80/5A Akım Trafosu Ø17 cl. 0,2 (1.5VA) | 93.3
R TAC071100J05 | TAC071 serisi 100/5A Akım Trafosu Ø17 cl. 0,2 (2VA) | 93.3
R TAC071120J05 | TAC071 serisi 120/5A Akım Trafosu Ø17 cl. 0,2 (5VA) | 93.3
R TAC071150J05 | TAC071 serisi 150/5A Akım Trafosu Ø17 cl. 0,2 (6VA) | 93.3
R TAC071040Y05 | TAC071 serisi 40/5A Akım Trafosu Ø17 cl. 0,5S (1VA) | 87.3
R TAC071050Y05 | TAC071 serisi 50/5A Akım Trafosu Ø17 cl. 0,5S (2VA) | 87.3
R TAC071060Y05 | TAC071 serisi 60/5A Akım Trafosu Ø17 cl. 0,5S (2.5VA) | 87.3
R TAC071080Y05 | TAC071 serisi 80/5A Akım Trafosu Ø17 cl. 0,5S (3.5VA) | 93.3
R TAC071100Y05 | TAC071 serisi 100/5A Akım Trafosu Ø17 cl. 0,5S (5VA) | 93.3
R TAC071120Y05 | TAC071 serisi 120/5A Akım Trafosu Ø17 cl. 0,5S (6VA) | 93.3
R TAC071150Y05 | TAC071 serisi 150/5A Akım Trafosu Ø17 cl. 0,5S (7.5VA) | 93.3
R TAC071080S05 | TAC071 serisi 80/5A Akım Trafosu Ø17 cl. 0,2S (1VA) | 150
R TAC071100S05 | TAC071 serisi 100/5A Akım Trafosu Ø17 cl. 0,2S (2VA) | 150
R TAC071120S05 | TAC071 serisi 120/5A Akım Trafosu Ø17 cl. 0,2S (3.5VA) | 150
R TAC071150S05 | TAC071 serisi 150/5A Akım Trafosu Ø17 cl. 0,2S (6VA) | 150
R TAC032150J05 | TAC032 serisi 150/5A Akım Trafosu 32x10 cl. 0,2 (1.5VA) | 66.7
R TAC032200J05 | TAC032 serisi 200/5A Akım Trafosu 32x10 cl. 0,2 (2VA) | 66.7
R TAC032250J05 | TAC032 serisi 250/5A Akım Trafosu 32x10 cl. 0,2 (2VA) | 73.6
R TAC032300J05 | TAC032 serisi 300/5A Akım Trafosu 32x10 cl. 0,2 (2VA) | 73.6
R TAC032400J05 | TAC032 serisi 400/5A Akım Trafosu 32x10 cl. 0,2 (2.5VA) | 66.7
R TAC032500J05 | TAC032 serisi 500/5A Akım Trafosu 32x10 cl. 0,2 (3VA) | 66.7
R TAC032600J05 | TAC032 serisi 600/5A Akım Trafosu 32x10 cl. 0,2 (5VA) | 66.7
R TAC032150Y05 | TAC032 serisi 150/5A Akım Trafosu 32x10 cl. 0,5S (2VA) | 66.7
R TAC032200Y05 | TAC032 serisi 200/5A Akım Trafosu 32x10 cl. 0,5S (2.5VA) | 66.7
R TAC032250Y05 | TAC032 serisi 250/5A Akım Trafosu 32x10 cl. 0,5S (3VA) | 73.6
R TAC032300Y05 | TAC032 serisi 300/5A Akım Trafosu 32x10 cl. 0,5S (3VA) | 73.6
R TAC032400Y05 | TAC032 serisi 400/5A Akım Trafosu 32x10 cl. 0,5S (3.5VA) | 66.7
R TAC032500Y05 | TAC032 serisi 500/5A Akım Trafosu 32x10 cl. 0,5S (5VA) | 66.7
R TAC032600Y05 | TAC032 serisi 600/5A Akım Trafosu 32x10 cl. 0,5S (6VA) | 66.7
R TAC032150S05 | TAC032 serisi 150/5A Akım Trafosu 32x10 cl. 0,2S (1.5VA) | 73.6
R TAC032200S05 | TAC032 serisi 200/5A Akım Trafosu 32x10 cl. 0,2S (2VA) | 73.6
R TAC032250S05 | TAC032 serisi 250/5A Akım Trafosu 32x10 cl. 0,2S (2VA) | 66.7
R TAC032300S05 | TAC032 serisi 300/5A Akım Trafosu 32x10 cl. 0,2S (2VA) | 66.7
R TAC032400S05 | TAC032 serisi 400/5A Akım Trafosu 32x10 cl. 0,2S (2.5VA) | 66.7
R TAC032500S05 | TAC032 serisi 500/5A Akım Trafosu 32x10 cl. 0,2S (3VA) | 66.7
R TAC032600S05 | TAC032 serisi 600/5A Akım Trafosu 32x10 cl. 0,2S (5VA) | 66.7
R TAC033100J05 | TAC033 serisi 100/5A Akım Trafosu 30x10 cl. 0,2 (1VA) | 161
R TAC033120J05 | TAC033 serisi 120/5A Akım Trafosu 30x10 cl. 0,2 (1.5VA) | 161
R TAC033150J05 | TAC033 serisi 150/5A Akım Trafosu 30x10 cl. 0,2 (2.5VA) | 161
R TAC033200J05 | TAC033 serisi 200/5A Akım Trafosu 30x10 cl. 0,2 (5VA) | 150
R TAC033250J05 | TAC033 serisi 250/5A Akım Trafosu 30x10 cl. 0,2 (5VA) | 150
R TAC033300J05 | TAC033 serisi 300/5A Akım Trafosu 30x10 cl. 0,2 (5VA) | 57.5
R TAC033400J05 | TAC033 serisi 400/5A Akım Trafosu 30x10 cl. 0,2 (5VA) | 57.5
R TAC033500J05 | TAC033 serisi 500/5A Akım Trafosu 30x10 cl. 0,2 (10VA) | 57.5
R TAC033600J05 | TAC033 serisi 600/5A Akım Trafosu 30x10 cl. 0,2 (12VA) | 57.5
R TAC033050Y05 | TAC033 serisi 50/5A Akım Trafosu 30x10 cl. 0,5S (1VA) | 161
R TAC033060Y05 | TAC033 serisi 60/5A Akım Trafosu 30x10 cl. 0,5S (1.5VA) | 161
R TAC033080Y05 | TAC033 serisi 80/5A Akım Trafosu 30x10 cl. 0,5S (1.5VA) | 161
R TAC033100Y05 | TAC033 serisi 100/5A Akım Trafosu 30x10 cl. 0,5S (2.5VA) | 161
R TAC033120Y05 | TAC033 serisi 120/5A Akım Trafosu 30x10 cl. 0,5S (3VA) | 161
R TAC033150Y05 | TAC033 serisi 150/5A Akım Trafosu 30x10 cl. 0,5S (3.5VA) | 161
R TAC033200Y05 | TAC033 serisi 200/5A Akım Trafosu 30x10 cl. 0,5S (5VA) | 150
R TAC033250Y05 | TAC033 serisi 250/5A Akım Trafosu 30x10 cl. 0,5S (5VA) | 150
R TAC033300Y05 | TAC033 serisi 300/5A Akım Trafosu 30x10 cl. 0,5S (7.5VA) | 57.5
R TAC033400Y05 | TAC033 serisi 400/5A Akım Trafosu 30x10 cl. 0,5S (10VA) | 57.5
R TAC033500Y05 | TAC033 serisi 500/5A Akım Trafosu 30x10 cl. 0,5S (15VA) | 57.5
R TAC033600Y05 | TAC033 serisi 600/5A Akım Trafosu 30x10 cl. 0,5S (20VA) | 57.5
R TAC033100S05 | TAC033 serisi 100/5A Akım Trafosu 30x10 cl. 0,2S (1VA) | 189
R TAC033120S05 | TAC033 serisi 120/5A Akım Trafosu 30x10 cl. 0,2S (1.5VA) | 189
R TAC033150S05 | TAC033 serisi 150/5A Akım Trafosu 30x10 cl. 0,2S (2.5VA) | 189
R TAC033200S05 | TAC033 serisi 200/5A Akım Trafosu 30x10 cl. 0,2S (3.5VA) | 189
R TAC033250S05 | TAC033 serisi 250/5A Akım Trafosu 30x10 cl. 0,2S (5VA) | 189
R TAC033300S05 | TAC033 serisi 300/5A Akım Trafosu 30x10 cl. 0,2S (5VA) | 150
R TAC033400S05 | TAC033 serisi 400/5A Akım Trafosu 30x10 cl. 0,2S (7.5VA) | 150
R TAC033500S05 | TAC033 serisi 500/5A Akım Trafosu 30x10 cl. 0,2S (7.5VA) | 89.6
R TAC033600S05 | TAC033 serisi 600/5A Akım Trafosu 30x10 cl. 0,2S (10VA) | 89.6
R TAC040200J05 | TAC040 serisi 200/5A Akım Trafosu 40x10 cl.0,2 (1VA) | 47.1
R TAC040250J05 | TAC040 serisi 250/5A Akım Trafosu 40x10 cl.0,2 (2VA) | 47.1
R TAC040300J05 | TAC040 serisi 300/5A Akım Trafosu 40x10 cl.0,2 (2.5VA) | 52.2
R TAC040400J05 | TAC040 serisi 400/5A Akım Trafosu 40x10 cl.0,2 (5VA) | 52.2
R TAC040500J05 | TAC040 serisi 500/5A Akım Trafosu 40x10 cl.0,2 (8VA) | 52.2
R TAC040600J05 | TAC040 serisi 600/5A Akım Trafosu 40x10 cl.0,2 (10VA) | 52.2
R TAC040800J05 | TAC040 serisi 800/5A Akım Trafosu 40x10 cl.0,2 (12VA) | 58.4
R TAC0401K0J05 | TAC040 serisi 1000/5A Akım Trafosu 40x10 cl.0,2 (12VA) | 58.4
R TAC040200Y05 | TAC040 serisi 200/5A Akım Trafosu 40x10 cl.0,5S (1VA) | 47.1
R TAC040250Y05 | TAC040 serisi 250/5A Akım Trafosu 40x10 cl.0,5S (2VA) | 47.1
R TAC040300Y05 | TAC040 serisi 300/5A Akım Trafosu 40x10 cl.0,5S (2.5VA) | 52.2
R TAC040400Y05 | TAC040 serisi 400/5A Akım Trafosu 40x10 cl.0,5S (5VA) | 52.2
R TAC040500Y05 | TAC040 serisi 500/5A Akım Trafosu 40x10 cl.0,5S (8VA) | 52.2
R TAC040600Y05 | TAC040 serisi 600/5A Akım Trafosu 40x10 cl.0,5S (10VA) | 52.2
R TAC040800Y05 | TAC040 serisi 800/5A Akım Trafosu 40x10 cl.0,5S (12VA) | 58.4
R TAC051200J05 | TAC051 serisi 200/5A Akım Trafosu 51x18 cl.0,2 (1.5VA) | 55.9
R TAC051250J05 | TAC051 serisi 250/5A Akım Trafosu 51x18 cl.0,2 (3VA) | 55.9
R TAC051300J05 | TAC051 serisi 300/5A Akım Trafosu 51x18 cl.0,2 (4VA) | 59.5
R TAC051400J05 | TAC051 serisi 400/5A Akım Trafosu 51x18 cl.0,2 (6VA) | 59.5
R TAC051500J05 | TAC051 serisi 500/5A Akım Trafosu 51x18 cl.0,2 (10VA) | 67.1
R TAC051600J05 | TAC051 serisi 600/5A Akım Trafosu 51x18 cl.0,2 (12VA) | 67.1
R TAC051800J05 | TAC051 serisi 800/5A Akım Trafosu 51x18 cl.0,2 (15VA) | 76.4
R TAC0511K0J05 | TAC051 serisi 1000/5A Akım Trafosu 51x18 cl.0,2 (20VA) | 76.4
R TAC0511K2J05 | TAC051 serisi 1200/5A Akım Trafosu 51x18 cl.0,2 (25VA) | 87.3
R TAC0511K5J05 | TAC051 serisi 1500/5A Akım Trafosu 51x18 cl.0,2 (30VA) | 93.1
R TAC051200Y05 | TAC051 serisi 200/5A Akım Trafosu 51x18 cl.0,5S (1.5VA) | 55.9
R TAC051250Y05 | TAC051 serisi 250/5A Akım Trafosu 51x18 cl.0,5S (3VA) | 55.9
R TAC051300Y05 | TAC051 serisi 300/5A Akım Trafosu 51x18 cl.0,5S (4VA) | 59.5
R TAC051400Y05 | TAC051 serisi 400/5A Akım Trafosu 51x18 cl.0,5S (6VA) | 59.5
R TAC051500Y05 | TAC051 serisi 500/5A Akım Trafosu 51x18 cl.0,5S (10VA) | 67.1
R TAC051600Y05 | TAC051 serisi 600/5A Akım Trafosu 51x18 cl.0,5S (12VA) | 67.1
R TAC051800Y05 | TAC051 serisi 800/5A Akım Trafosu 51x18 cl.0,5S (15VA) | 76.4
R TAC0511K0Y05 | TAC051 serisi 1000/5A Akım Trafosu 51x18 cl.0,5S (20VA) | 76.4
R TAC0511K2Y05 | TAC051 serisi 1200/5A Akım Trafosu 51x18 cl.0,5S (25VA) | 87.3
R TAC0511K5Y05 | TAC051 serisi 1500/5A Akım Trafosu 51x18 cl.0,5S (30VA) | 93.1
R TAC054600J05 | TAC054 Serisi 600/5A Akım Trafosu 54x34 - 41x41 cl.0,2 (5VA) | 51.1
R TAC054800J05 | TAC054 Serisi 800/5A Akım Trafosu 54x34 - 41x41 cl.0,2 (5VA) | 52.9
R TAC0541K0J05 | TAC054 Serisi 1000/5A Akım Trafosu 54x34 - 41x41 cl.0,2 (5VA) | 52.9
R TAC0541K2J05 | TAC054 Serisi 1200/5A Akım Trafosu 54x34 - 41x41 cl.0,2 (5VA) | 59.7
R TAC0541K5J05 | TAC054 Serisi 1500/5A Akım Trafosu 54x34 - 41x41 cl.0,2 (5VA) | 61.9
R TAC0542K0J05 | TAC054 Serisi 2000/5A Akım Trafosu 54x34 - 41x41 cl.0,2 (5VA) | 66.6
R TAC054400Y05 | TAC054 Serisi 400/5A Akım Trafosu 54x34 - 41x41 cl.0,5S (1VA) | 49.6
R TAC054500Y05 | TAC054 Serisi 500/5A Akım Trafosu 54x34 - 41x41 cl.0,5S (5VA) | 51.1
R TAC054600Y05 | TAC054 Serisi 600/5A Akım Trafosu 54x34 - 41x41 cl.0,5S (5VA) | 51.1
R TAC054800Y05 | TAC054 Serisi 800/5A Akım Trafosu 54x34 - 41x41 cl.0,5S (5VA) | 52.9
R TAC0541K0Y05 | TAC054 Serisi 1000/5A Akım Trafosu 54x34 - 41x41 cl.0,5S (5VA) | 52.9
R TAC0541K2Y05 | TAC054 Serisi 1200/5A Akım Trafosu 54x34 - 41x41 cl.0,5S (5VA) | 59.7
R TAC0541K5Y05 | TAC054 Serisi 1500/5A Akım Trafosu 54x34 - 41x41 cl.0,5S (5VA) | 61.9
R TAC0542K0Y05 | TAC054 Serisi 2000/5A Akım Trafosu 54x34 - 41x41 cl.0,5S (5VA) | 66.6
R TAC0541K0S05 | TAC054 Serisi 1000/5A Akım Trafosu 54x34 - 41x41 cl.0,2S (5VA) | danışınız
R TAC0541K2S05 | TAC054 Serisi 1200/5A Akım Trafosu 54x34 - 41x41 cl.0,2S (5VA) | danışınız
R TAC0541K5S05 | TAC054 Serisi 1500/5A Akım Trafosu 54x34 - 41x41 cl.0,2S (5VA) | danışınız
R TAC0542K0S05 | TAC054 Serisi 2000/5A Akım Trafosu 54x34 - 41x41 cl.0,2S (5VA) | danışınız
R TAT061500J05 | TAT061 serisi 500/5A Akım Trafosu 61x31 or Ø51 cl.0,2 (3VA) | 89.8
R TAT061600J05 | TAT061 serisi 600/5A Akım Trafosu 61x31 or Ø51 cl.0,2 (4VA) | 91.4
R TAT061800J05 | TAT061 serisi 800/5A Akım Trafosu 61x31 or Ø51 cl.0,2 (6VA) | 96.6
R TAT0611K0J05 | TAT061 serisi 1000/5A Akım Trafosu 61x31 or Ø51 cl.0,2 (10VA) | 96.6
R TAT0611K2J05 | TAT061 serisi 1200/5A Akım Trafosu 61x31 or Ø51 cl.0,2 (12VA) | 109.4
R TAT0611K5J05 | TAT061 serisi 1500/5A Akım Trafosu 61x31 or Ø51 cl.0,2 (20VA) | 115.2
R TAT0612K0J05 | TAT061 serisi 2000/5A Akım Trafosu 61x31 or Ø51 cl.0,2 (25VA) | 123.6
R TAT061500Y05 | TAT061 serisi 500/5A Akım Trafosu 61x31 or Ø51 cl.0,5S (3VA) | 89.8
R TAT061600Y05 | TAT061 serisi 600/5A Akım Trafosu 61x31 or Ø51 cl.0,5S (4VA) | 91.4
R TAT061800Y05 | TAT061 serisi 800/5A Akım Trafosu 61x31 or Ø51 cl.0,5S (6VA) | 96.6
R TAT0611K0Y05 | TAT061 serisi 1000/5A Akım Trafosu 61x31 or Ø51 cl.0,5S (10VA) | 96.6
R TAT0611K2Y05 | TAT061 serisi 1200/5A Akım Trafosu 61x31 or Ø51 cl.0,5S (12VA) | 109.4
R TAT0611K5Y05 | TAT061 serisi 1500/5A Akım Trafosu 61x31 or Ø51 cl.0,5S (20VA) | 115.2
R TAT0612K0Y05 | TAT061 serisi 2000/5A Akım Trafosu 61x31 or Ø51 cl.0,5S (25VA) | 123.6
R TAT050200J05 | TAT050 serisi 200/5A Akım Trafosu Ø50 cl.0,2 (5VA) | 152.1
R TAT050250J05 | TAT050 serisi 250/5A Akım Trafosu Ø50 cl.0,2 (5VA) | 152.1
R TAT050300J05 | TAT050 serisi 300/5A Akım Trafosu Ø50 cl.0,2 (5VA) | 152.1
R TAT050400J05 | TAT050 serisi 400/5A Akım Trafosu Ø50 cl.0,2 (5VA) | 152.1
R TAT050500J05 | TAT050 serisi 500/5A Akım Trafosu Ø50 cl.0,2 (5VA) | 152.1
R TAT050600J05 | TAT050 serisi 600/5A Akım Trafosu Ø50 cl.0,2 (5VA) | 152.1
R TAT050300Y05 | TAT050 serisi 300/5A Akım Trafosu Ø50 cl.0,5S (1VA) | 152.1
R TAT050400Y05 | TAT050 serisi 400/5A Akım Trafosu Ø50 cl.0,5S (2VA) | 152.1
R TAT050500Y05 | TAT050 serisi 500/5A Akım Trafosu Ø50 cl.0,5S (3VA) | 152.1
R TAT050600Y05 | TAT050 serisi 600/5A Akım Trafosu Ø50 cl.0,5S (5VA) | 152.1
R TAT050200S05 | TAT050 serisi 200/5A Akım Trafosu Ø50 cl.0,2S (1.5VA) | 191
R TAT050250S05 | TAT050 serisi 250/5A Akım Trafosu Ø50 cl.0,2S (5VA) | 191
R TAT050300S05 | TAT050 serisi 300/5A Akım Trafosu Ø50 cl.0,2S (6VA) | 191
R TAT050400S05 | TAT050 serisi 400/5A Akım Trafosu Ø50 cl.0,2S (6VA) | 150
R TAT050500S05 | TAT050 serisi 500/5A Akım Trafosu Ø50 cl.0,2S (6VA) | 150
R TAT050600S05 | TAT050 serisi 600/5A Akım Trafosu Ø50 cl.0,2S (6VA) | 150
R TAT063400J05 | TAT063 serisi 400/5A Akım Trafosu 63x30 cl.0,2 (1.5VA) | 86.9
R TAT063500J05 | TAT063 serisi 500/5A Akım Trafosu 63x30 cl.0,2 (3VA) | 86.9
R TAT063600J05 | TAT063 serisi 600/5A Akım Trafosu 63x30 cl.0,2 (4VA) | 94.2
R TAT063800J05 | TAT063 serisi 800/5A Akım Trafosu 63x30 cl.0,2 (6VA) | 99.7
R TAT0631K0J05 | TAT063 serisi 1000/5A Akım Trafosu 63x30 cl.0,2 (8VA) | 99.7
R TAT0631K2J05 | TAT063 serisi 1200/5A Akım Trafosu 63x30 cl.0,2 (10VA) | 112.5
R TAT0631K5J05 | TAT063 serisi 1500/5A Akım Trafosu 63x30 cl.0,2 (15VA) | 116.4
R TAT0632K0J05 | TAT063 serisi 2000/5A Akım Trafosu 63x30 cl.0,2 (18VA) | 124.1
R TAT063400Y05 | TAT063 serisi 400/5A Akım Trafosu 63x30 cl.0,5S (1.5VA) | 86.9
R TAT063500Y05 | TAT063 serisi 500/5A Akım Trafosu 63x30 cl.0,5S (3VA) | 86.9
R TAT063600Y05 | TAT063 serisi 600/5A Akım Trafosu 63x30 cl.0,5S (4VA) | 94.2
R TAT063800Y05 | TAT063 serisi 800/5A Akım Trafosu 63x30 cl.0,5S (6VA) | 99.7
R TAT0631K0Y05 | TAT063 serisi 1000/5A Akım Trafosu 63x30 cl.0,5S (8VA) | 99.7
R TAT0631K2Y05 | TAT063 serisi 1200/5A Akım Trafosu 63x30 cl.0,5S (10VA) | 112.5
R TAT0631K5Y05 | TAT063 serisi 1500/5A Akım Trafosu 63x30 cl.0,5S (15VA) | 116.4
R TAT0632K0Y05 | TAT063 serisi 2000/5A Akım Trafosu 63x30 cl.0,5S (18VA) | 124.1
R TAT063400S05 | TAT063 serisi 400/5A Akım Trafosu 63x30 cl.0,2S (3.5VA) | 320
R TAT063500S05 | TAT063 serisi 500/5A Akım Trafosu 63x30 cl.0,2S (5VA) | 320
R TAT063600S05 | TAT063 serisi 600/5A Akım Trafosu 63x30 cl.0,2S (5VA) | 320
R TAT063800S05 | TAT063 serisi 800/5A Akım Trafosu 63x30 cl.0,2S (8VA) | 254
R TAT0631K0S05 | TAT063 serisi 1000/5A Akım Trafosu 63x30 cl.0,2S (3VA) | 103.5
R TAT0631K2S05 | TAT063 serisi 1200/5A Akım Trafosu 63x30 cl.0,2S (3VA) | 103.5
R TAT0631K5S05 | TAT063 serisi 1500/5A Akım Trafosu 63x30 cl.0,2S (5VA) | 103.5
R TAT0632K0S05 | TAT063 serisi 2000/5A Akım Trafosu 63x30 cl.0,2S (10VA) | 103.5
R TAT064600J05 | TAT064 serisi 600/5A Akım Trafosu 64x54 cl.0,2 (5VA) | 74.7
R TAT064800J05 | TAT064 serisi 800/5A Akım Trafosu 64x54 cl.0,2 (6VA) | 74.7
R TAT0641K0J05 | TAT064 serisi 1000/5A Akım Trafosu 64x54 cl.0,2 (8VA) | 74.7
R TAT0641K2J05 | TAT064 serisi 1200/5A Akım Trafosu 64x54 cl.0,2 (10VA) | 80
R TAT0641K5J05 | TAT064 serisi 1500/5A Akım Trafosu 64x54 cl.0,2 (12VA) | 80
R TAT0642K0J05 | TAT064 serisi 2000/5A Akım Trafosu 64x54 cl.0,2 (15VA) | 102
R TAT0642K5J05 | TAT064 serisi 2500/5A Akım Trafosu 64x54 cl.0,2 (20VA) | 102
R TAT064500Y05 | TAT064 serisi 500/5A Akım Trafosu 64x54 cl.0,5S (3VA) | 65.1
R TAT064600Y05 | TAT064 serisi 600/5A Akım Trafosu 64x54 cl.0,5S (5VA) | 74.7
R TAT064800Y05 | TAT064 serisi 800/5A Akım Trafosu 64x54 cl.0,5S (6VA) | 74.7
R TAT0641K0Y05 | TAT064 serisi 1000/5A Akım Trafosu 64x54 cl.0,5S (8VA) | 74.7
R TAT0641K2Y05 | TAT064 serisi 1200/5A Akım Trafosu 64x54 cl.0,5S (10VA) | 80
R TAT0641K5Y05 | TAT064 serisi 1500/5A Akım Trafosu 64x54 cl.0,5S (12VA) | 80
R TAT0642K0Y05 | TAT064 serisi 2000/5A Akım Trafosu 64x54 cl.0,5S (15VA) | 102
R TAT0642K5Y05 | TAT064 serisi 2500/5A Akım Trafosu 64x54 cl.0,5S (20VA) | 102
R TAT0641K0S05 | TAT064 serisi 1000/5A Akım Trafosu 64x54 cl.0,2S (5VA) | 144
R TAT0641K2S05 | TAT064 serisi 1200/5A Akım Trafosu 64x54 cl.0,2S (10VA) | 144
R TAT0641K5S05 | TAT064 serisi 1500/5A Akım Trafosu 64x54 cl.0,2S (10VA) | 166
R TAT0642K0S05 | TAT064 serisi 2000/5A Akım Trafosu 64x54 cl.0,2S (12VA) | 166
R TAT0642K5S05 | TAT064 serisi 2500/5A Akım Trafosu 64x54 cl.0,2S (15VA) | 166
R TAT079600J05 | TAT079 serisi 600/5A Akım Trafosu Ø80 cl.0,2 (5VA) | 96.7
R TAT079800J05 | TAT079 serisi 800/5A Akım Trafosu Ø80 cl.0,2 (6VA) | 96.7
R TAT0791K0J05 | TAT079 serisi 1000/5A Akım Trafosu Ø80 cl.0,2 (8VA) | 105.3
R TAT0791K2J05 | TAT079 serisi 1200/5A Akım Trafosu Ø80 cl.0,2 (10VA) | 105.3
R TAT0791K5J05 | TAT079 serisi 1500/5A Akım Trafosu Ø80 cl.0,2 (12VA) | 105.3
R TAT0792K0J05 | TAT079 serisi 2000/5A Akım Trafosu Ø80 cl.0,2 (15VA) | 114.3
R TAT0792K5J05 | TAT079 serisi 2500/5A Akım Trafosu Ø80 cl.0,2 (20VA) | 114.3
R TAT079500Y05 | TAT079 serisi 500/5A Akım Trafosu Ø80 cl.0,5S (3VA) | 96.7
R TAT079600Y05 | TAT079 serisi 600/5A Akım Trafosu Ø80 cl.0,5S (5VA) | 96.7
R TAT079800Y05 | TAT079 serisi 800/5A Akım Trafosu Ø80 cl.0,5S (6VA) | 105.3
R TAT0791K0Y05 | TAT079 serisi 1000/5A Akım Trafosu Ø80 cl.0,5S (8VA) | 105.3
R TAT0791K2Y05 | TAT079 serisi 1200/5A Akım Trafosu Ø80 cl.0,5S (10VA) | 105.3
R TAT0791K5Y05 | TAT079 serisi 1500/5A Akım Trafosu Ø80 cl.0,5S (12VA) | 114.3
R TAT0792K0Y05 | TAT079 serisi 2000/5A Akım Trafosu Ø80 cl.0,5S (15VA) | 114.3
R TAT0792K5Y05 | TAT079 serisi 2500/5A Akım Trafosu Ø80 cl.0,5S (20VA) | 114.3
R TAT0791K0S05 | TAT079 serisi 1000/5A Akım Trafosu Ø80 cl.0,2S (5VA) | 166
R TAT0791K2S05 | TAT079 serisi 1200/5A Akım Trafosu Ø80 cl.0,2S (10VA) | 166
R TAT0791K5S05 | TAT079 serisi 1500/5A Akım Trafosu Ø80 cl.0,2S (10VA) | 188
R TAT0792K0S05 | TAT079 serisi 2000/5A Akım Trafosu Ø80 cl.0,2S (12VA) | 188
R TAT0792K5S05 | TAT079 serisi 2500/5A Akım Trafosu Ø80 cl.0,2S (15VA) | 188
R TAT090600J05 | TAT090 serisi 600/5A Akım Trafosu Ø90 cl.0,2 (1VA) | 172.4
R TAT090800J05 | TAT090 serisi 800/5A Akım Trafosu Ø90 cl.0,2 (5VA) | 172.4
R TAT0901K0J05 | TAT090 serisi 1000/5A Akım Trafosu Ø90 cl.0,2 (7.5VA) | 172.4
R TAT0901K2J05 | TAT090 serisi 1200/5A Akım Trafosu Ø90 cl.0,2 (10VA) | 172.4
R TAT0901K5J05 | TAT090 serisi 1500/5A Akım Trafosu Ø90 cl.0,2 (12.5VA) | 172.4
R TAT0902K0J05 | TAT090 serisi 2000/5A Akım Trafosu Ø90 cl.0,2 (15VA) | 172.4
R TAT0902K5J05 | TAT090 serisi 2500/5A Akım Trafosu Ø90 cl.0,2 (17.5VA) | 172.4
R TAT090600Y05 | TAT090 serisi 600/5A Akım Trafosu Ø90 cl.0,5S (1.5VA) | 172.4
R TAT090800Y05 | TAT090 serisi 800/5A Akım Trafosu Ø90 cl.0,5S (2.5VA) | 172.4
R TAT0901K0Y05 | TAT090 serisi 1000/5A Akım Trafosu Ø90 cl.0,5S (4VA) | 172.4
R TAT0901K2Y05 | TAT090 serisi 1200/5A Akım Trafosu Ø90 cl.0,5S (6VA) | 172.4
R TAT0901K5Y05 | TAT090 serisi 1500/5A Akım Trafosu Ø90 cl.0,5S (7.5VA) | 172.4
R TAT0902K0Y05 | TAT090 serisi 2000/5A Akım Trafosu Ø90 cl.0,5S (10VA) | 172.4
R TAT0902K5Y05 | TAT090 serisi 2500/5A Akım Trafosu Ø90 cl.0,5S (15VA) | 172.4
R TAT090600S05 | TAT090 serisi 600/5A Akım Trafosu Ø90 cl.0,2S (5VA) | 157
R TAT090800S05 | TAT090 serisi 800/5A Akım Trafosu Ø90 cl.0,2S (5VA) | 157
R TAT0901K0S05 | TAT090 serisi 1000/5A Akım Trafosu Ø90 cl.0,2S (5VA) | 157
R TAT0901K2S05 | TAT090 serisi 1200/5A Akım Trafosu Ø90 cl.0,2S (5VA) | 127
R TAT0901K5S05 | TAT090 serisi 1500/5A Akım Trafosu Ø90 cl.0,2S (5VA) | 127
R TAT0902K0S05 | TAT090 serisi 2000/5A Akım Trafosu Ø90 cl.0,2S (5VA) | 127
R TAT081800J05 | TAT081 serisi 800/5A Akım Trafosu 81x31 cl.0,2 (2.5VA) | 62.8
R TAT0811K0J05 | TAT081 serisi 1000/5A Akım Trafosu 81x31 cl.0,2 (5VA) | 62.8
R TAT0811K2J05 | TAT081 serisi 1200/5A Akım Trafosu 81x31 cl.0,2 (7VA) | 64
R TAT0811K5J05 | TAT081 serisi 1500/5A Akım Trafosu 81x31 cl.0,2 (8VA) | 64
R TAT0812K0J05 | TAT081 serisi 2000/5A Akım Trafosu 81x31 cl.0,2 (10VA) | 64.8
R TAT0812K5J05 | TAT081 serisi 2500/5A Akım Trafosu 81x31 cl.0,2 (15VA) | 68.8
R TAT081600Y05 | TAT081 serisi 600/5A Akım Trafosu 81x31 cl.0,5S (2VA) | 62.8
R TAT081800Y05 | TAT081 serisi 800/5A Akım Trafosu 81x31 cl.0,5S (4VA) | 62.8
R TAT0811K0Y05 | TAT081 serisi 1000/5A Akım Trafosu 81x31 cl.0,5S (5VA) | 62.8
R TAT0811K2Y05 | TAT081 serisi 1200/5A Akım Trafosu 81x31 cl.0,5S (7VA) | 64
R TAT0811K5Y05 | TAT081 serisi 1500/5A Akım Trafosu 81x31 cl.0,5S (8VA) | 64
R TAT0812K0Y05 | TAT081 serisi 2000/5A Akım Trafosu 81x31 cl.0,5S (10VA) | 64.8
R TAT0812K5Y05 | TAT081 serisi 2500/5A Akım Trafosu 81x31 cl.0,5S (15VA) | 68.8
R TAT0811K0S05 | TAT081 serisi 1000/5A Akım Trafosu 81x31 cl.0,2S (1VA) | 99.5
R TAT0811K2S05 | TAT081 serisi 1200/5A Akım Trafosu 81x31 cl.0,2S (1.5VA) | 99.5
R TAT0811K5S05 | TAT081 serisi 1500/5A Akım Trafosu 81x31 cl.0,2S (7.5VA) | 99.5
R TAT0812K0S05 | TAT081 serisi 2000/5A Akım Trafosu 81x31 cl.0,2S (10VA) | 107
R TAT0812K5S05 | TAT081 serisi 2500/5A Akım Trafosu 81x31 cl.0,2S (12.5VA) | 107
R TAT082400J05 | TAT082 serisi 400/5A Akım Trafosu 82x37 cl.0,2 (2VA) | 122
R TAT082500J05 | TAT082 serisi 500/5A Akım Trafosu 82x37 cl.0,2 (4VA) | 122
R TAT082600J05 | TAT082 serisi 600/5A Akım Trafosu 82x37 cl.0,2 (6VA) | 122
R TAT082800J05 | TAT082 serisi 800/5A Akım Trafosu 82x37 cl.0,2 (8VA) | 132.6
R TAT0821K0J05 | TAT082 serisi 1000/5A Akım Trafosu 82x37 cl.0,2 (12VA) | 132.6
R TAT0821K2J05 | TAT082 serisi 1200/5A Akım Trafosu 82x37 cl.0,2 (15VA) | 145.75
R TAT0821K5J05 | TAT082 serisi 1500/5A Akım Trafosu 82x37 cl.0,2 (18VA) | 145.75
R TAT0822K0J05 | TAT082 serisi 2000/5A Akım Trafosu 82x37 cl.0,2 (20VA) | 174.5
R TAT0822K5J05 | TAT082 serisi 2500/5A Akım Trafosu 82x37 cl.0,2 (20VA) | 200
R TAT082400Y05 | TAT082 serisi 400/5A Akım Trafosu 82x37 cl.0,5S (2VA) | 122
R TAT082500Y05 | TAT082 serisi 500/5A Akım Trafosu 82x37 cl.0,5S (4VA) | 122
R TAT082600Y05 | TAT082 serisi 600/5A Akım Trafosu 82x37 cl.0,5S (6VA) | 122
R TAT082800Y05 | TAT082 serisi 800/5A Akım Trafosu 82x37 cl.0,5S (8VA) | 132.6
R TAT0821K0Y05 | TAT082 serisi 1000/5A Akım Trafosu 82x37 cl.0,5S (12VA) | 132.6
R TAT0821K2Y05 | TAT082 serisi 1200/5A Akım Trafosu 82x37 cl.0,5S (15VA) | 145.75
R TAT0821K5Y05 | TAT082 serisi 1500/5A Akım Trafosu 82x37 cl.0,5S (18VA) | 145.75
R TAT0822K0Y05 | TAT082 serisi 2000/5A Akım Trafosu 82x37 cl.0,5S (20VA) | 174.5
R TAT0822K5Y05 | TAT082 serisi 2500/5A Akım Trafosu 82x37 cl.0,5S (20VA) | 200
R TAT082400S05 | TAT082 serisi 400/5A Akım Trafosu 82x37 cl.0,2S (5VA) | 272
R TAT082500S05 | TAT082 serisi 500/5A Akım Trafosu 82x37 cl.0,2S (6VA) | 272
R TAT082600S05 | TAT082 serisi 600/5A Akım Trafosu 82x37 cl.0,2S (8VA) | 272
R TAT082800S05 | TAT082 serisi 800/5A Akım Trafosu 82x37 cl.0,2S (8VA) | 272
R TAT0821K0S05 | TAT082 serisi 1000/5A Akım Trafosu 82x37 cl.0,2S (6VA) | 127
R TAT0821K2S05 | TAT082 serisi 1200/5A Akım Trafosu 82x37 cl.0,2S (8VA) | 127
R TAT0821K5S05 | TAT082 serisi 1500/5A Akım Trafosu 82x37 cl.0,2S (10VA) | 127
R TAT0822K0S05 | TAT082 serisi 2000/5A Akım Trafosu 82x37 cl.0,2S (12VA) | 118
R TAT0822K5S05 | TAT082 serisi 2500/5A Akım Trafosu 82x37 cl.0,2S (15VA) | 118
R TAT085800J05 | TAT085 serisi 800/5A Akım Trafosu 85x54 cl.0,2 (5VA) | 95
R TAT0851K0J05 | TAT085 serisi 1000/5A Akım Trafosu 85x54 cl.0,2 (8VA) | 95
R TAT0851K2J05 | TAT085 serisi 1200/5A Akım Trafosu 85x54 cl.0,2 (10VA) | 101
R TAT0851K5J05 | TAT085 serisi 1500/5A Akım Trafosu 85x54 cl.0,2 (12VA) | 101
R TAT0852K0J05 | TAT085 serisi 2000/5A Akım Trafosu 85x54 cl.0,2 (18VA) | 120
R TAT0852K5J05 | TAT085 serisi 2500/5A Akım Trafosu 85x54 cl.0,2 (20VA) | 120
R TAT085800Y05 | TAT085 serisi 800/5A Akım Trafosu 85x54 cl.0,5S (5VA) | 95
R TAT0851K0Y05 | TAT085 serisi 1000/5A Akım Trafosu 85x54 cl.0,5S (8VA) | 95
R TAT0851K2Y05 | TAT085 serisi 1200/5A Akım Trafosu 85x54 cl.0,5S (10VA) | 101
R TAT0851K5Y05 | TAT085 serisi 1500/5A Akım Trafosu 85x54 cl.0,5S (12VA) | 101
R TAT0852K0Y05 | TAT085 serisi 2000/5A Akım Trafosu 85x54 cl.0,5S (18VA) | 120
R TAT0852K5Y05 | TAT085 serisi 2500/5A Akım Trafosu 85x54 cl.0,5S (20VA) | 120
R TAT0851K0S05 | TAT085 serisi 1000/5A Akım Trafosu 85x54 cl.0,2S (5VA) | 150.3
R TAT0851K2S05 | TAT085 serisi 1200/5A Akım Trafosu 85x54 cl.0,2S (10VA) | 150.3
R TAT0851K5S05 | TAT085 serisi 1500/5A Akım Trafosu 85x54 cl.0,2S (10VA) | 150.3
R TAT0852K0S05 | TAT085 serisi 2000/5A Akım Trafosu 85x54 cl.0,2S (12VA) | 138
R TAT0852K5S05 | TAT085 serisi 2500/5A Akım Trafosu 85x54 cl.0,2S (15VA) | 138
R TAT101400J05 | TAT101 serisi 400/5A Akım Trafosu 102x55 cl.0,2 (2VA) | 181
R TAT101500J05 | TAT101 serisi 500/5A Akım Trafosu 102x55 cl.0,2 (2VA) | 181
R TAT101600J05 | TAT101 serisi 600/5A Akım Trafosu 102x55 cl.0,2 (3VA) | 181
R TAT101800J05 | TAT101 serisi 800/5A Akım Trafosu 102x55 cl.0,2 (4VA) | 181
R TAT1011K0J05 | TAT101 serisi 1000/5A Akım Trafosu 102x55 cl.0,2 (8VA) | 140
R TAT1011K2J05 | TAT101 serisi 1200/5A Akım Trafosu 102x55 cl.0,2 (10VA) | 148
R TAT1011K5J05 | TAT101 serisi 1500/5A Akım Trafosu 102x55 cl.0,2 (12VA) | 148
R TAT1012K0J05 | TAT101 serisi 2000/5A Akım Trafosu 102x55 cl.0,2 (15VA) | 181
R TAT1012K5J05 | TAT101 serisi 2500/5A Akım Trafosu 102x55 cl.0,2 (20VA) | 181
R TAT1013K0J05 | TAT101 serisi 3000/5A Akım Trafosu 102x55 cl.0,2 (20VA) | 212
R TAT1014K0J05 | TAT101 serisi 4000/5A Akım Trafosu 102x55 cl.0,2 (20VA) | 212
R TAT101400Y05 | TAT101 serisi 400/5A Akım Trafosu 102x55 cl.0,5S (4VA) | 181
R TAT101500Y05 | TAT101 serisi 500/5A Akım Trafosu 102x55 cl.0,5S (4VA) | 181
R TAT101600Y05 | TAT101 serisi 600/5A Akım Trafosu 102x55 cl.0,5S (3VA) | 181
R TAT101800Y05 | TAT101 serisi 800/5A Akım Trafosu 102x55 cl.0,5S (4VA) | 181
R TAT1011K0Y05 | TAT101 serisi 1000/5A Akım Trafosu 102x55 cl.0,5S (8VA) | 140
R TAT1011K2Y05 | TAT101 serisi 1200/5A Akım Trafosu 102x55 cl.0,5S (10VA) | 148
R TAT1011K5Y05 | TAT101 serisi 1500/5A Akım Trafosu 102x55 cl.0,5S (12VA) | 148
R TAT1012K0Y05 | TAT101 serisi 2000/5A Akım Trafosu 102x55 cl.0,5S (15VA) | 181
R TAT1012K5Y05 | TAT101 serisi 2500/5A Akım Trafosu 102x55 cl.0,5S (20VA) | 181
R TAT1013K0Y05 | TAT101 serisi 3000/5A Akım Trafosu 102x55 cl.0,5S (20VA) | 212
R TAT1014K0Y05 | TAT101 serisi 4000/5A Akım Trafosu 102x55 cl.0,5S (20VA) | 212
R TAT101400S05 | TAT101 serisi 400/5A Akım Trafosu 102x55 cl.0,2S (2VA) | 435
R TAT101500S05 | TAT101 serisi 500/5A Akım Trafosu 102x55 cl.0,2S (2VA) | 435
R TAT101600S05 | TAT101 serisi 600/5A Akım Trafosu 102x55 cl.0,2S (3VA) | 435
R TAT101800S05 | TAT101 serisi 800/5A Akım Trafosu 102x55 cl.0,2S (4VA) | 311
R TAT1011K0S05 | TAT101 serisi 1000/5A Akım Trafosu 102x55 cl.0,2S (5VA) | 180
R TAT1011K2S05 | TAT101 serisi 1200/5A Akım Trafosu 102x55 cl.0,2S (5VA) | 180
R TAT1011K5S05 | TAT101 serisi 1500/5A Akım Trafosu 102x55 cl.0,2S (5VA) | 180
R TAT1012K0S05 | TAT101 serisi 2000/5A Akım Trafosu 102x55 cl.0,2S (8VA) | 196
R TAT1012K5S05 | TAT101 serisi 2500/5A Akım Trafosu 102x55 cl.0,2S (8VA) | 196
R TAT1013K0S05 | TAT101 serisi 3000/5A Akım Trafosu 102x55 cl.0,2S (12VA) | 196
R TAT1014K0S05 | TAT101 serisi 4000/5A Akım Trafosu 102x55 cl.0,2S (16VA) | 196
R TAT1061K0J05 | TAT106 serisi 1000/5A Akım Trafosu 106x76 cl.0,2 (5VA) | 118
R TAT1061K2J05 | TAT106 serisi 1200/5A Akım Trafosu 106x76 cl.0,2 (5VA) | 118
R TAT1061K5J05 | TAT106 serisi 1500/5A Akım Trafosu 106x76 cl.0,2 (10VA) | 118
R TAT1062K0J05 | TAT106 serisi 2000/5A Akım Trafosu 106x76 cl.0,2 (10VA) | 136
R TAT1062K5J05 | TAT106 serisi 2500/5A Akım Trafosu 106x76 cl.0,2 (12VA) | 136
R TAT1063K0J05 | TAT106 serisi 3000/5A Akım Trafosu 106x76 cl.0,2 (15VA) | 171
R TAT1064K0J05 | TAT106 serisi 4000/5A Akım Trafosu 106x76 cl.0,2 (20VA) | 175
R TAT106600Y05 | TAT106 serisi 600/5A Akım Trafosu 106x76 cl.0,5S (1.5VA) | 110
R TAT106800Y05 | TAT106 serisi 800/5A Akım Trafosu 106x76 cl.0,5S (3VA) | 110
R TAT1061K0Y05 | TAT106 serisi 1000/5A Akım Trafosu 106x76 cl.0,5S (5VA) | 118
R TAT1061K2Y05 | TAT106 serisi 1200/5A Akım Trafosu 106x76 cl.0,5S (5VA) | 118
R TAT1061K5Y05 | TAT106 serisi 1500/5A Akım Trafosu 106x76 cl.0,5S (10VA) | 118
R TAT1062K0Y05 | TAT106 serisi 2000/5A Akım Trafosu 106x76 cl.0,5S (10VA) | 136
R TAT1062K5Y05 | TAT106 serisi 2500/5A Akım Trafosu 106x76 cl.0,5S (12VA) | 136
R TAT1063K0Y05 | TAT106 serisi 3000/5A Akım Trafosu 106x76 cl.0,5S (15VA) | 171
R TAT1064K0Y05 | TAT106 serisi 4000/5A Akım Trafosu 106x76 cl.0,5S (20VA) | 175
R TAT1062K0S05 | TAT106 serisi 2000/5A Akım Trafosu 106x76 cl.0,2S (4VA) | 210
R TAT1062K5S05 | TAT106 serisi 2500/5A Akım Trafosu 106x76 cl.0,2S (10VA) | 210
R TAT1063K0S05 | TAT106 serisi 3000/5A Akım Trafosu 106x76 cl.0,2S (15VA) | 210
R TAT1064K0S05 | TAT106 serisi 4000/5A Akım Trafosu 106x76 cl.0,2S (20VA) | 210
R TAT127800J05 | TAT127 serisi 800/5A Akım Trafosu 127x55 cl.0,2 (1.5VA) | 193
R TAT1271K0J05 | TAT127 serisi 1000/5A Akım Trafosu 127x55 cl.0,2 (3VA) | 193
R TAT1271K2J05 | TAT127 serisi 1200/5A Akım Trafosu 127x55 cl.0,2 (6VA) | 210
R TAT1271K5J05 | TAT127 serisi 1500/5A Akım Trafosu 127x55 cl.0,2 (8VA) | 210
R TAT1272K0J05 | TAT127 serisi 2000/5A Akım Trafosu 127x55 cl.0,2 (10VA) | 229
R TAT1272K5J05 | TAT127 serisi 2500/5A Akım Trafosu 127x55 cl.0,2 (15VA) | 235
R TAT1273K0J05 | TAT127 serisi 3000/5A Akım Trafosu 127x55 cl.0,2 (20VA) | 298
R TAT1274K0J05 | TAT127 serisi 4000/5A Akım Trafosu 127x55 cl.0,2 (25VA) | 315
R TAT1275K0J05 | TAT127 serisi 5000/5A Akım Trafosu 127x55 cl.0,2 (30VA) | 331
R TAT127800Y05 | TAT127 serisi 800/5A Akım Trafosu 127x55 cl.0,5S (1.5VA) | 193
R TAT1271K0Y05 | TAT127 serisi 1000/5A Akım Trafosu 127x55 cl.0,5S (3VA) | 193
R TAT1271K2Y05 | TAT127 serisi 1200/5A Akım Trafosu 127x55 cl.0,5S (6VA) | 210
R TAT1271K5Y05 | TAT127 serisi 1500/5A Akım Trafosu 127x55 cl.0,5S (8VA) | 210
R TAT1272K0Y05 | TAT127 serisi 2000/5A Akım Trafosu 127x55 cl.0,5S (10VA) | 229
R TAT1272K5Y05 | TAT127 serisi 2500/5A Akım Trafosu 127x55 cl.0,5S (15VA) | 235
R TAT1273K0Y05 | TAT127 serisi 3000/5A Akım Trafosu 127x55 cl.0,5S (20VA) | 298
R TAT1274K0Y05 | TAT127 serisi 4000/5A Akım Trafosu 127x55 cl.0,5S (25VA) | 315
R TAT1275K0Y05 | TAT127 serisi 5000/5A Akım Trafosu 127x55 cl.0,5S (30VA) | 331
R TAT127800S05 | TAT127 serisi 800/5A Akım Trafosu 127x55 cl.0,2S (3VA) | 366
R TAT1271K0S05 | TAT127 serisi 1000/5A Akım Trafosu 127x55 cl.0,2S (3VA) | 366
R TAT1271K2S05 | TAT127 serisi 1200/5A Akım Trafosu 127x55 cl.0,2S (3VA) | 366
R TAT1271K5S05 | TAT127 serisi 1500/5A Akım Trafosu 127x55 cl.0,2S (5VA) | 366
R TAT1272K0S05 | TAT127 serisi 2000/5A Akım Trafosu 127x55 cl.0,2S (5VA) | 283
R TAT1272K5S05 | TAT127 serisi 2500/5A Akım Trafosu 127x55 cl.0,2S (5VA) | 283
R TAT1273K0S05 | TAT127 serisi 3000/5A Akım Trafosu 127x55 cl.0,2S (8VA) | 283
R TAT1274K0S05 | TAT127 serisi 4000/5A Akım Trafosu 127x55 cl.0,2S (12VA) | 283
R TAT1275K0S05 | TAT127 serisi 5000/5A Akım Trafosu 127x55 cl.0,2S (20VA) | 283
R TAT1281K0J05 | TAT128 serisi 1000/5A Akım Trafosu 127x85 cl.0,2 (5VA) | 232
R TAT1281K5J05 | TAT128 serisi 1500/5A Akım Trafosu 127x85 cl.0,2 (7.5VA) | 232
R TAT1282K0J05 | TAT128 serisi 2000/5A Akım Trafosu 127x85 cl.0,2 (10VA) | 262
R TAT1283K0J05 | TAT128 serisi 3000/5A Akım Trafosu 127x85 cl.0,2 (20VA) | 282
R TAT1284K0J05 | TAT128 serisi 4000/5A Akım Trafosu 127x85 cl.0,2 (30VA) | 288
R TAT1285K0J05 | TAT128 serisi 5000/5A Akım Trafosu 127x85 cl.0,2 (30VA) | 306
R TAT1281K0Y05 | TAT128 serisi 1000/5A Akım Trafosu 127x85 cl.0,5S (5VA) | 232
R TAT1281K5Y05 | TAT128 serisi 1500/5A Akım Trafosu 127x85 cl.0,5S (7.5VA) | 232
R TAT1282K0Y05 | TAT128 serisi 2000/5A Akım Trafosu 127x85 cl.0,5S (10VA) | 262
R TAT1283K0Y05 | TAT128 serisi 3000/5A Akım Trafosu 127x85 cl.0,5S (20VA) | 282
R TAT1284K0Y05 | TAT128 serisi 4000/5A Akım Trafosu 127x85 cl.0,5S (30VA) | 288
R TAT1285K0Y05 | TAT128 serisi 5000/5A Akım Trafosu 127x85 cl.0,5S (30VA) | 306
R TAT1281K0S05 | TAT128 serisi 1000/5A Akım Trafosu 127x85 cl.0,2S (1VA) | 243
R TAT1281K5S05 | TAT128 serisi 1500/5A Akım Trafosu 127x85 cl.0,2S (5VA) | 243
R TAT1282K0S05 | TAT128 serisi 2000/5A Akım Trafosu 127x85 cl.0,2S (5VA) | 274
R TAT1283K0S05 | TAT128 serisi 3000/5A Akım Trafosu 127x85 cl.0,2S (10VA) | 295
R TAT1284K0S05 | TAT128 serisi 4000/5A Akım Trafosu 127x85 cl.0,2S (20VA) | 301
R TAT1285K0S05 | TAT128 serisi 5000/5A Akım Trafosu 127x85 cl.0,2S (20VA) | 320
R TAT1291K0J05 | TAT129 serisi 1000/5A Akım Trafosu 127x105 cl.0,2 (5VA) | 262
R TAT1291K5J05 | TAT129 serisi 1500/5A Akım Trafosu 127x105 cl.0,2 (7.5VA) | 262
R TAT1292K0J05 | TAT129 serisi 2000/5A Akım Trafosu 127x105 cl.0,2 (10VA) | 299
R TAT1293K0J05 | TAT129 serisi 3000/5A Akım Trafosu 127x105 cl.0,2 (20VA) | 322
R TAT1294K0J05 | TAT129 serisi 4000/5A Akım Trafosu 127x105 cl.0,2 (30VA) | 322
R TAT1295K0J05 | TAT129 serisi 5000/5A Akım Trafosu 127x105 cl.0,2 (30VA) | 373
R TAT1296K0J05 | TAT129 serisi 6000/5A Akım Trafosu 127x105 cl.0,2 (30VA) | 373
R TAT1291K0Y05 | TAT129 serisi 1000/5A Akım Trafosu 127x105 cl.0,5S (5VA) | 262
R TAT1291K5Y05 | TAT129 serisi 1500/5A Akım Trafosu 127x105 cl.0,5S (7.5VA) | 262
R TAT1292K0Y05 | TAT129 serisi 2000/5A Akım Trafosu 127x105 cl.0,5S (10VA) | 299
R TAT1293K0Y05 | TAT129 serisi 3000/5A Akım Trafosu 127x105 cl.0,5S (20VA) | 322
R TAT1294K0Y05 | TAT129 serisi 4000/5A Akım Trafosu 127x105 cl.0,5S (30VA) | 322
R TAT1295K0Y05 | TAT129 serisi 5000/5A Akım Trafosu 127x105 cl.0,5S (30VA) | 373
R TAT1296K0Y05 | TAT129 serisi 6000/5A Akım Trafosu 127x105 cl.0,5S (30VA) | 373
R TAT1291K0S05 | TAT129 serisi 1000/5A Akım Trafosu 127x105 cl.0,2S (1VA) | 274
R TAT1291K5S05 | TAT129 serisi 1500/5A Akım Trafosu 127x105 cl.0,2S (5VA) | 274
R TAT1292K0S05 | TAT129 serisi 2000/5A Akım Trafosu 127x105 cl.0,2S (5VA) | 312
R TAT1293K0S05 | TAT129 serisi 3000/5A Akım Trafosu 127x105 cl.0,2S (10VA) | 337
R TAT1294K0S05 | TAT129 serisi 4000/5A Akım Trafosu 127x105 cl.0,2S (20VA) | 337
R TAT1295K0S05 | TAT129 serisi 5000/5A Akım Trafosu 127x105 cl.0,2S (20VA) | 390
R TAT1296K0S05 | TAT129 serisi 6000/5A Akım Trafosu 127x105 cl.0,2S (20VA) | 390
R TAT1651K0J05 | TAT165 serisi 1000/5A Akım Trafosu 165x127 cl.0,2 (5VA) | 282
R TAT1651K5J05 | TAT165 serisi 1500/5A Akım Trafosu 165x127 cl.0,2 (7.5VA) | 282
R TAT1652K0J05 | TAT165 serisi 2000/5A Akım Trafosu 165x127 cl.0,2 (10VA) | 313
R TAT1653K0J05 | TAT165 serisi 3000/5A Akım Trafosu 165x127 cl.0,2 (20VA) | 332
R TAT1654K0J05 | TAT165 serisi 4000/5A Akım Trafosu 165x127 cl.0,2 (30VA) | 332
R TAT1655K0J05 | TAT165 serisi 5000/5A Akım Trafosu 165x127 cl.0,2 (30VA) | 383
R TAT1656K0J05 | TAT165 serisi 6000/5A Akım Trafosu 165x127 cl.0,2 (30VA) | 399
R TAT1658K0J05 | TAT165 serisi 8000/5A Akım Trafosu 165x127 cl.0,2 (30VA) | 433
R TAT1651K0Y05 | TAT165 serisi 1000/5A Akım Trafosu 165x127 cl.0,5S (5VA) | 282
R TAT1651K5Y05 | TAT165 serisi 1500/5A Akım Trafosu 165x127 cl.0,5S (7.5VA) | 282
R TAT1652K0Y05 | TAT165 serisi 2000/5A Akım Trafosu 165x127 cl.0,5S (10VA) | 313
R TAT1653K0Y05 | TAT165 serisi 3000/5A Akım Trafosu 165x127 cl.0,5S (20VA) | 332
R TAT1654K0Y05 | TAT165 serisi 4000/5A Akım Trafosu 165x127 cl.0,5S (30VA) | 332
R TAT1655K0Y05 | TAT165 serisi 5000/5A Akım Trafosu 165x127 cl.0,5S (30VA) | 383
R TAT1656K0Y05 | TAT165 serisi 6000/5A Akım Trafosu 165x127 cl.0,5S (30VA) | 399
R TAT1658K0Y05 | TAT165 serisi 8000/5A Akım Trafosu 165x127 cl.0,5S (30VA) | 433
R TAT1651K0S05 | TAT165 serisi 1000/5A Akım Trafosu 165x127 cl.0,2S (1VA) | 295
R TAT1651K5S05 | TAT165 serisi 1500/5A Akım Trafosu 165x127 cl.0,2S (5VA) | 295
R TAT1652K0S05 | TAT165 serisi 2000/5A Akım Trafosu 165x127 cl.0,2S (5VA) | 327
R TAT1653K0S05 | TAT165 serisi 3000/5A Akım Trafosu 165x127 cl.0,2S (10VA) | 348
R TAT1654K0S05 | TAT165 serisi 4000/5A Akım Trafosu 165x127 cl.0,2S (20VA) | 348
R TAT1655K0S05 | TAT165 serisi 5000/5A Akım Trafosu 165x127 cl.0,2S (20VA) | 400
R TAT1656K0S05 | TAT165 serisi 6000/5A Akım Trafosu 165x127 cl.0,2S (20VA) | 417
R TAT1658K0S05 | TAT165 serisi 8000/5A Akım Trafosu 165x127 cl.0,2S (20VA) | 543
R TAT2251K0J05 | TAT225 serisi 1000/5A Akım Trafosu 225x127 cl.0,2 (5VA) | 383
R TAT2251K5J05 | TAT225 serisi 1500/5A Akım Trafosu 225x127 cl.0,2 (7.5VA) | 383
R TAT2252K0J05 | TAT225 serisi 2000/5A Akım Trafosu 225x127 cl.0,2 (10VA) | 405
R TAT2253K0J05 | TAT225 serisi 3000/5A Akım Trafosu 225x127 cl.0,2 (20VA) | 426
R TAT2254K0J05 | TAT225 serisi 4000/5A Akım Trafosu 225x127 cl.0,2 (30VA) | 447
R TAT2255K0J05 | TAT225 serisi 5000/5A Akım Trafosu 225x127 cl.0,2 (30VA) | 469
R TAT2256K0J05 | TAT225 serisi 6000/5A Akım Trafosu 225x127 cl.0,2 (30VA) | 490
R TAT2258K0J05 | TAT225 serisi 8000/5A Akım Trafosu 225x127 cl.0,2 (30VA) | 532
R TAT2251K0Y05 | TAT225 serisi 1000/5A Akım Trafosu 225x127 cl.0,5S (5VA) | 383
R TAT2251K5Y05 | TAT225 serisi 1500/5A Akım Trafosu 225x127 cl.0,5S (7.5VA) | 383
R TAT2252K0Y05 | TAT225 serisi 2000/5A Akım Trafosu 225x127 cl.0,5S (10VA) | 405
R TAT2253K0Y05 | TAT225 serisi 3000/5A Akım Trafosu 225x127 cl.0,5S (20VA) | 426
R TAT2254K0Y05 | TAT225 serisi 4000/5A Akım Trafosu 225x127 cl.0,5S (30VA) | 447
R TAT2255K0Y05 | TAT225 serisi 5000/5A Akım Trafosu 225x127 cl.0,5S (30VA) | 469
R TAT2256K0Y05 | TAT225 serisi 6000/5A Akım Trafosu 225x127 cl.0,5S (30VA) | 490
R TAT2258K0Y05 | TAT225 serisi 8000/5A Akım Trafosu 225x127 cl.0,5S (30VA) | 532
R TAT2251K0S05 | TAT225 serisi 1000/5A Akım Trafosu 225x127 cl.0,2S (1VA) | 401
R TAT2251K5S05 | TAT225 serisi 1500/5A Akım Trafosu 225x127 cl.0,2S (5VA) | 401
R TAT2292K0S05 | TAT225 serisi 2000/5A Akım Trafosu 225x127 cl.0,2S (5VA) | 424
R TAT2253K0S05 | TAT225 serisi 3000/5A Akım Trafosu 225x127 cl.0,2S (10VA) | 446
R TAT2254K0S05 | TAT225 serisi 4000/5A Akım Trafosu 225x127 cl.0,2S (20VA) | 468
R TAT2255K0S05 | TAT225 serisi 5000/5A Akım Trafosu 225x127 cl.0,2S (20VA) | 490
R TAT2256K0S05 | TAT225 serisi 6000/5A Akım Trafosu 225x127 cl.0,2S (20VA) | 512
R TAT2258K0S05 | TAT225 serisi 8000/5A Akım Trafosu 225x127 cl.0,2S (20VA) | 557
Koruma Akım Trafoları
Ürün Kodu | Açıklama | Fiyat
R TAC005005K05 | TAC005 serisi 5/5A Akım Trafosu Cl. 5P5 (1VA) | 34.8
R TAC005010K05 | TAC005 serisi 10/5A Akım Trafosu Cl. 5P5 (1VA) | 34.8
R TAC005015K05 | TAC005 serisi 15/5A Akım Trafosu Cl. 5P5 (1VA) | 34.8
R TAC005020K05 | TAC005 serisi 20/5A Akım Trafosu Cl. 5P5 (1VA) | 34.8
R TAC005025K05 | TAC005 serisi 25/5A Akım Trafosu Cl. 5P5 (1VA) | 34.8
R TAC005030K05 | TAC005 serisi 30/5A Akım Trafosu Cl. 5P5 (1VA) | 34.8
R TAC005040K05 | TAC005 serisi 40/5A Akım Trafosu Cl. 5P5 (1VA) | 34.8
R TAC005050K05 | TAC005 serisi 50/5A Akım Trafosu Cl. 5P5 (1VA) | 34.8
R TAC005060K05 | TAC005 serisi 60/5A Akım Trafosu Cl. 5P5 (1VA) | 39.3
R TAC005080K05 | TAC005 serisi 80/5A Akım Trafosu Cl. 5P5 (1VA) | 42.9
R TAC005100K05 | TAC005 serisi 100/5A Akım Trafosu Cl. 5P5 (1VA) | 44.5
R TAC008005K05 | TAC008 serisi 5/5A Akım Trafosu Cl. 5P5 (2.5VA) | 54
R TAC008010K05 | TAC008 serisi 10/5A Akım Trafosu Cl. 5P5 (2.5VA) | 54
R TAC008015K05 | TAC008 serisi 15/5A Akım Trafosu Cl. 5P5 (2.5VA) | 54
R TAC008020K05 | TAC008 serisi 20/5A Akım Trafosu Cl. 5P5 (2.5VA) | 54
R TAC008025K05 | TAC008 serisi 25/5A Akım Trafosu Cl. 5P5 (2.5VA) | 54
R TAC008030K05 | TAC008 serisi 30/5A Akım Trafosu Cl. 5P5 (2.5VA) | 54
R TAC008040K05 | TAC008 serisi 40/5A Akım Trafosu Cl. 5P5 (2.5VA) | 61
R TAC008050K05 | TAC008 serisi 50/5A Akım Trafosu Cl. 5P5 (2.5VA) | 61
R TAC008060K05 | TAC008 serisi 60/5A Akım Trafosu Cl. 5P5 (2.5VA) | 61
R TAC008080K05 | TAC008 serisi 80/5A Akım Trafosu Cl. 5P5 (2.5VA) | 61
R TAC008005L05 | TAC008 serisi 5/5A Akım Trafosu Cl. 5P10 (2VA) | 54
R TAC008010L05 | TAC008 serisi 10/5A Akım Trafosu Cl. 5P10 (2VA) | 54
R TAC008015L05 | TAC008 serisi 15/5A Akım Trafosu Cl. 5P10 (2VA) | 54
R TAC008020L05 | TAC008 serisi 20/5A Akım Trafosu Cl. 5P10 (2VA) | 54
R TAC008025L05 | TAC008 serisi 25/5A Akım Trafosu Cl. 5P10 (2VA) | 54
R TAC008030L05 | TAC008 serisi 30/5A Akım Trafosu Cl. 5P10 (2VA) | 54
R TAC008040L05 | TAC008 serisi 40/5A Akım Trafosu Cl. 5P10 (2VA) | 61
R TAC008050L05 | TAC008 serisi 50/5A Akım Trafosu Cl. 5P10 (2VA) | 61
R TAC008060L05 | TAC008 serisi 60/5A Akım Trafosu Cl. 5P10 (2VA) | 61
R TAC008080L05 | TAC008 serisi 80/5A Akım Trafosu Cl. 5P10 (2VA) | 61
R TAC020005K05 | TAC020 serisi 5/5A Akım Trafosu Cl. 5P5 (6VA) | 75.1
R TAC020010K05 | TAC020 serisi 10/5A Akım Trafosu Cl. 5P5 (6VA) | 75.1
R TAC020015K05 | TAC020 serisi 15/5A Akım Trafosu Cl. 5P5 (6VA) | 75.1
R TAC020020K05 | TAC020 serisi 20/5A Akım Trafosu Cl. 5P5 (6VA) | 75.1
R TAC020025K05 | TAC020 serisi 25/5A Akım Trafosu Cl. 5P5 (6VA) | 75.1
R TAC020030K05 | TAC020 serisi 30/5A Akım Trafosu Cl. 5P5 (6VA) | 75.1
R TAC020040K05 | TAC020 serisi 40/5A Akım Trafosu Cl. 5P5 (6VA) | 75.1
R TAC020050K05 | TAC020 serisi 50/5A Akım Trafosu Cl. 5P5 (6VA) | 75.1
R TAC020060K05 | TAC020 serisi 60/5A Akım Trafosu Cl. 5P5 (6VA) | 75.1
R TAC020080K05 | TAC020 serisi 80/5A Akım Trafosu Cl. 5P5 (6VA) | 75.1
R TAC020100K05 | TAC020 serisi 100/5A Akım Trafosu Cl. 5P5 (6VA) | 75.1
R TAC020150K05 | TAC020 serisi 150/5A Akım Trafosu Cl. 5P5 (6VA) | 75.1
R TAC020200K05 | TAC020 serisi 200/5A Akım Trafosu Cl. 5P5 (6VA) | 75.1
R TAC020250K05 | TAC020 serisi 250/5A Akım Trafosu Cl. 5P5 (6VA) | 75.1
R TAC020300K05 | TAC020 serisi 300/5A Akım Trafosu Cl. 5P5 (6VA) | 75.1
R TAC020400K05 | TAC020 serisi 400/5A Akım Trafosu Cl. 5P5 (6VA) | 75.1
R TAC020500K05 | TAC020 serisi 500/5A Akım Trafosu Cl. 5P5 (6VA) | 75.1
R TAC020600K05 | TAC020 serisi 600/5A Akım Trafosu Cl. 5P5 (6VA) | 75.1
R TAC020005L05 | TAC020 serisi 5/5A Akım Trafosu Cl. 5P10 (3VA) | 75.1
R TAC020010L05 | TAC020 serisi 10/5A Akım Trafosu Cl. 5P10 (3VA) | 75.1
R TAC020015L05 | TAC020 serisi 15/5A Akım Trafosu Cl. 5P10 (3VA) | 75.1
R TAC020020L05 | TAC020 serisi 20/5A Akım Trafosu Cl. 5P10 (3VA) | 75.1
R TAC020025L05 | TAC020 serisi 25/5A Akım Trafosu Cl. 5P10 (3VA) | 75.1
R TAC020030L05 | TAC020 serisi 30/5A Akım Trafosu Cl. 5P10 (3VA) | 75.1
R TAC020040L05 | TAC020 serisi 40/5A Akım Trafosu Cl. 5P10 (3VA) | 75.1
R TAC020050L05 | TAC020 serisi 50/5A Akım Trafosu Cl. 5P10 (3VA) | 75.1
R TAC020060L05 | TAC020 serisi 60/5A Akım Trafosu Cl. 5P10 (3VA) | 75.1
R TAC020080L05 | TAC020 serisi 80/5A Akım Trafosu Cl. 5P10 (3VA) | 75.1
R TAC020100L05 | TAC020 serisi 100/5A Akım Trafosu Cl. 5P10 (3VA) | 75.1
R TAC020150L05 | TAC020 serisi 150/5A Akım Trafosu Cl. 5P10 (3VA) | 75.1
R TAC020200L05 | TAC020 serisi 200/5A Akım Trafosu Cl. 5P10 (3VA) | 75.1
R TAC020250L05 | TAC020 serisi 250/5A Akım Trafosu Cl. 5P10 (3VA) | 75.1
R TAC020300L05 | TAC020 serisi 300/5A Akım Trafosu Cl. 5P10 (3VA) | 75.1
R TAC020400L05 | TAC020 serisi 400/5A Akım Trafosu Cl. 5P10 (3VA) | 75.1
R TAC020500L05 | TAC020 serisi 500/5A Akım Trafosu Cl. 5P10 (3VA) | 75.1
R TAC020600L05 | TAC020 serisi 600/5A Akım Trafosu Cl. 5P10 (3VA) | 75.1
R TAC021100K05 | TAC021 serisi 100/5A Akım Trafosu 20x10 Cl. 5P5 (2VA) | 39.9
R TAC021120K05 | TAC021 serisi 120/5A Akım Trafosu 20x10 Cl. 5P5 (3VA) | 39.9
R TAC021150K05 | TAC021 serisi 150/5A Akım Trafosu 20x10 Cl. 5P5 (4VA) | 42.2
R TAC021200K05 | TAC021 serisi 200/5A Akım Trafosu 20x10 Cl. 5P5 (5VA) | 42.2
R TAC021250K05 | TAC021 serisi 250/5A Akım Trafosu 20x10 Cl. 5P5 (6VA) | 46.6
R TAC021100L05 | TAC021 serisi 100/5A Akım Trafosu 20x10 Cl. 5P10 (0.85VA) | 39.9
R TAC021120L05 | TAC021 serisi 120/5A Akım Trafosu 20x10 Cl. 5P10 (1VA) | 39.9
R TAC021150L05 | TAC021 serisi 150/5A Akım Trafosu 20x10 Cl. 5P10 (1.5VA) | 42.2
R TAC021200L05 | TAC021 serisi 200/5A Akım Trafosu 20x10 Cl. 5P10 (2VA) | 42.2
R TAC021250L05 | TAC021 serisi 250/5A Akım Trafosu 20x10 Cl. 5P10 (2.5VA) | 46.6
R TAC033060K05 | TAC033 serisi 60/5A Akım Trafosu 30x10 Cl. 5P5 (1VA) | 51.8
R TAC033080K05 | TAC033 serisi 80/5A Akım Trafosu 30x10 Cl. 5P5 (1.5VA) | 51.8
R TAC033100K05 | TAC033 serisi 100/5A Akım Trafosu 30x10 Cl. 5P5 (2VA) | 51.8
R TAC033120K05 | TAC033 serisi 120/5A Akım Trafosu 30x10 Cl. 5P5 (2.5VA) | 51.8
R TAC033150K05 | TAC033 serisi 150/5A Akım Trafosu 30x10 Cl. 5P5 (3VA) | 71.2
R TAC033200K05 | TAC033 serisi 200/5A Akım Trafosu 30x10 Cl. 5P5 (4VA) | 71.2
R TAC033250K05 | TAC033 serisi 250/5A Akım Trafosu 30x10 Cl. 5P5 (5VA) | 84
R TAC033300K05 | TAC033 serisi 300/5A Akım Trafosu 30x10 Cl. 5P5 (6VA) | 84
R TAC033400K05 | TAC033 serisi 400/5A Akım Trafosu 30x10 Cl. 5P5 (8VA) | 84
R TAC033500K05 | TAC033 serisi 500/5A Akım Trafosu 30x10 Cl. 5P5 (10VA) | 84
R TAC033600K05 | TAC033 serisi 600/5A Akım Trafosu 30x10 Cl. 5P5 (12VA) | 84
R TAC033150L05 | TAC033 serisi 150/5A Akım Trafosu 30x10 Cl. 5P10 (1VA) | 71.2
R TAC033200L05 | TAC033 serisi 200/5A Akım Trafosu 30x10 Cl. 5P10 (1VA) | 71.2
R TAC033250L05 | TAC033 serisi 250/5A Akım Trafosu 30x10 Cl. 5P10 (1.5VA) | 84
R TAC033300L05 | TAC033 serisi 300/5A Akım Trafosu 30x10 Cl. 5P10 (2VA) | 84
R TAC033400L05 | TAC033 serisi 400/5A Akım Trafosu 30x10 Cl. 5P10 (2.5VA) | 84
R TAC033500L05 | TAC033 serisi 500/5A Akım Trafosu 30x10 Cl. 5P10 (3VA) | 84
R TAC033600L05 | TAC033 serisi 600/5A Akım Trafosu 30x10 Cl. 5P10 (4VA) | 84
R TAC040400K05 | TAC040 serisi 400/5A Akım Trafosu 40x10 Cl. 5P5 (1VA) | 36.4
R TAC040500K05 | TAC040 serisi 500/5A Akım Trafosu 40x10 Cl. 5P5 (1.5VA) | 36.4
R TAC040600K05 | TAC040 serisi 600/5A Akım Trafosu 40x10 Cl. 5P5 (2VA) | 36.4
R TAC040800K05 | TAC040 serisi 800/5A Akım Trafosu 40x10 Cl. 5P5 (3VA) | 40.6
R TAC0401K0K05 | TAC040 serisi 1000/5A Akım Trafosu 40x10 Cl. 5P5 (3.5VA) | 44.2
R TAC051200K05 | TAC051 serisi 200/5A Akım Trafosu 51x18 Cl. 5P5 (2VA) | 45.5
R TAC051250K05 | TAC051 serisi 250/5A Akım Trafosu 51x18 Cl. 5P5 (3VA) | 52.7
R TAC051300K05 | TAC051 serisi 300/5A Akım Trafosu 51x18 Cl. 5P5 (3.5VA) | 52.7
R TAC051400K05 | TAC051 serisi 400/5A Akım Trafosu 51x18 Cl. 5P5 (4VA) | 52.7
R TAC051500K05 | TAC051 serisi 500/5A Akım Trafosu 51x18 Cl. 5P5 (5VA) | 53.8
R TAC051600K05 | TAC051 serisi 600/5A Akım Trafosu 51x18 Cl. 5P5 (6VA) | 53.8
R TAC051800K05 | TAC051 serisi 800/5A Akım Trafosu 51x18 Cl. 5P5 (7VA) | 56.1
R TAC0511K0K05 | TAC051 serisi 1000/5A Akım Trafosu 51x18 Cl. 5P5 (10VA) | 56.1
R TAC0511K2K05 | TAC051 serisi 1200/5A Akım Trafosu 51x18 Cl. 5P5 (12VA) | 63.1
R TAC0511K5K05 | TAC051 serisi 1500/5A Akım Trafosu 51x18 Cl. 5P5 (14VA) | 65.7
R TAC051500L05 | TAC051 serisi 500/5A Akım Trafosu 51x18 Cl. 5P10 (1.5VA) | 53.8
R TAC051600L05 | TAC051 serisi 600/5A Akım Trafosu 51x18 Cl. 5P10 (2VA) | 53.8
R TAC051800L05 | TAC051 serisi 800/5A Akım Trafosu 51x18 Cl. 5P10 (2.5VA) | 56.1
R TAC0511K0L05 | TAC051 serisi 1000/5A Akım Trafosu 51x18 Cl. 5P10 (2.8VA) | 56.1
R TAC0511K2L05 | TAC051 serisi 1200/5A Akım Trafosu 51x18 Cl. 5P10 (3.3VA) | 63.1
R TAC0511K5L05 | TAC051 serisi 1500/5A Akım Trafosu 51x18 Cl. 5P10 (4VA) | 65.7
R TAC054400K05 | TAC054 Serisi 400/5A Akım Trafosu 54x34 - 41x41 cl.5P5 (1VA) | 47.7
R TAC054500K05 | TAC054 Serisi 500/5A Akım Trafosu 54x34 - 41x41 cl.5P5 (1VA) | 49.1
R TAC054600K05 | TAC054 Serisi 600/5A Akım Trafosu 54x34 - 41x41 cl.5P5 (1VA) | 49.1
R TAC054800K05 | TAC054 Serisi 800/5A Akım Trafosu 54x34 - 41x41 cl.5P5 (1VA) | 50.8
R TAC0541K0K05 | TAC054 Serisi 1000/5A Akım Trafosu 54x34 - 41x41 cl.5P5 (1VA) | 50.8
R TAC0541K2K05 | TAC054 Serisi 1200/5A Akım Trafosu 54x34 - 41x41 cl.5P5 (1VA) | 57.4
R TAC0541K5K05 | TAC054 Serisi 1500/5A Akım Trafosu 54x34 - 41x41 cl.5P5 (1VA) | 59.4
R TAC0542K0K05 | TAC054 Serisi 2000/5A Akım Trafosu 54x34 - 41x41 cl.5P5 (1VA) | 63.9
R TAT061600K05 | TAT061 serisi 600/5A Akım Trafosu 61x31 Cl. 5P5 (2VA) | 60
R TAT061800K05 | TAT061 serisi 800/5A Akım Trafosu 61x31 Cl. 5P5 (3VA) | 60
R TAT0611K0K05 | TAT061 serisi 1000/5A Akım Trafosu 61x31 Cl. 5P5 (4VA) | 62.4
R TAT0611K2K05 | TAT061 serisi 1200/5A Akım Trafosu 61x31 Cl. 5P5 (5VA) | 62.4
R TAT0611K5K05 | TAT061 serisi 1500/5A Akım Trafosu 61x31 Cl. 5P5 (6VA) | 67.2
R TAT0612K0K05 | TAT061 serisi 2000/5A Akım Trafosu 61x31 Cl. 5P5 (8VA) | 67.2
R TAC071030K05 | TAC071 serisi 30/5A Akım Trafosu Ø17 Cl. 5P5 (1VA) | 75.6
R TAC071040K05 | TAC071 serisi 40/5A Akım Trafosu Ø17 Cl. 5P5 (1.5VA) | 75.6
R TAC071050K05 | TAC071 serisi 50/5A Akım Trafosu Ø17 Cl. 5P5 (2VA) | 75.6
R TAC071060K05 | TAC071 serisi 60/5A Akım Trafosu Ø17 Cl. 5P5 (2.5VA) | 75.6
R TAC071080K05 | TAC071 serisi 80/5A Akım Trafosu Ø17 Cl. 5P5 (3.5VA) | 80.9
R TAC071100K05 | TAC071 serisi 100/5A Akım Trafosu Ø17 Cl. 5P5 (4VA) | 80.9
R TAC071120K05 | TAC071 serisi 120/5A Akım Trafosu Ø17 Cl. 5P5 (5VA) | 80.9
R TAC071150J05 | TAC071 serisi 150/5A Akım Trafosu Ø17 Cl. 5P5 (6VA) | 93.3
R TAC071060L05 | TAC071 serisi 60/5A Akım Trafosu Ø17 Cl. 5P10 (1VA) | 75.6
R TAC071080L05 | TAC071 serisi 80/5A Akım Trafosu Ø17 Cl. 5P10 (1.5VA) | 80.9
R TAC071100L05 | TAC071 serisi 100/5A Akım Trafosu Ø17 Cl. 5P10 (1.5VA) | 80.9
R TAC071120L05 | TAC071 serisi 120/5A Akım Trafosu Ø17 Cl. 5P10 (1.5VA) | 80.9
R TAC071150Y05 | TAC071 serisi 150/5A Akım Trafosu Ø17 Cl. 5P10 (2VA) | 93.3
R TAT050100K05 | TAT050 serisi 100/5A Akım Trafosu Ø50 Cl. 5P5 (5VA) | 147
R TAT050150K05 | TAT050 serisi 150/5A Akım Trafosu Ø50 Cl. 5P5 (5VA) | 147
R TAT050200K05 | TAT050 serisi 200/5A Akım Trafosu Ø50 Cl. 5P5 (7VA) | 147
R TAT050250K05 | TAT050 serisi 250/5A Akım Trafosu Ø50 Cl. 5P5 (8VA) | 147
R TAT050300K05 | TAT050 serisi 300/5A Akım Trafosu Ø50 Cl. 5P5 (8.5VA) | 147
R TAT050400K05 | TAT050 serisi 400/5A Akım Trafosu Ø50 Cl. 5P5 (10VA) | 147
R TAT050500K05 | TAT050 serisi 500/5A Akım Trafosu Ø50 Cl. 5P5 (10VA) | 147
R TAT050600K05 | TAT050 serisi 600/5A Akım Trafosu Ø50 Cl. 5P5 (12.5VA) | 147
R TAT050800K05 | TAT050 serisi 800/5A Akım Trafosu Ø50 Cl. 5P5 (12.5VA) | 147
R TAT0501K0K05 | TAT050 serisi 1000/5A Akım Trafosu Ø50 Cl. 5P5 (15VA) | 147
R TAT050100L05 | TAT050 serisi 100/5A Akım Trafosu Ø50 Cl. 5P10 (2VA) | 147
R TAT050150L05 | TAT050 serisi 150/5A Akım Trafosu Ø50 Cl. 5P10 (3.5VA) | 147
R TAT050200L05 | TAT050 serisi 200/5A Akım Trafosu Ø50 Cl. 5P10 (5VA) | 147
R TAT050250L05 | TAT050 serisi 250/5A Akım Trafosu Ø50 Cl. 5P10 (6VA) | 147
R TAT050300L05 | TAT050 serisi 300/5A Akım Trafosu Ø50 Cl. 5P10 (7VA) | 147
R TAT050400L05 | TAT050 serisi 400/5A Akım Trafosu Ø50 Cl. 5P10 (7VA) | 147
R TAT050500L05 | TAT050 serisi 500/5A Akım Trafosu Ø50 Cl. 5P10 (9VA) | 147
R TAT050600L05 | TAT050 serisi 600/5A Akım Trafosu Ø50 Cl. 5P10 (10VA) | 147
R TAT050800L05 | TAT050 serisi 800/5A Akım Trafosu Ø50 Cl. 5P10 (10VA) | 147
R TAT0501K0L05 | TAT050 serisi 1000/5A Akım Trafosu Ø50 Cl. 5P10 (10VA) | 147
R TAT050100M05 | TAT050 serisi 100/5A Akım Trafosu Ø50 Cl. 5P15 (1VA) | 147
R TAT050150M05 | TAT050 serisi 150/5A Akım Trafosu Ø50 Cl. 5P15 (1.5VA) | 147
R TAT050200M05 | TAT050 serisi 200/5A Akım Trafosu Ø50 Cl. 5P15 (2.5VA) | 147
R TAT050250M05 | TAT050 serisi 250/5A Akım Trafosu Ø50 Cl. 5P15 (3VA) | 147
R TAT050300M05 | TAT050 serisi 300/5A Akım Trafosu Ø50 Cl. 5P15 (3.5VA) | 147
R TAT050400M05 | TAT050 serisi 400/5A Akım Trafosu Ø50 Cl. 5P15 (4VA) | 147
R TAT050500M05 | TAT050 serisi 500/5A Akım Trafosu Ø50 Cl. 5P15 (5VA) | 147
R TAT050600M05 | TAT050 serisi 600/5A Akım Trafosu Ø50 Cl. 5P15 (6VA) | 147
R TAT050800M05 | TAT050 serisi 800/5A Akım Trafosu Ø50 Cl. 5P15 (7VA) | 147
R TAT0501K0M05 | TAT050 serisi 1000/5A Akım Trafosu Ø50 Cl. 5P15 (8VA) | 147
R TAT050100N05 | TAT050 serisi 100/5A Akım Trafosu Ø50 Cl. 5P20 (1VA) | 147
R TAT050150N05 | TAT050 serisi 150/5A Akım Trafosu Ø50 Cl. 5P20 (1.5VA) | 147
R TAT050200N05 | TAT050 serisi 200/5A Akım Trafosu Ø50 Cl. 5P20 (2VA) | 147
R TAT050250N05 | TAT050 serisi 250/5A Akım Trafosu Ø50 Cl. 5P20 (2.5VA) | 147
R TAT050300N05 | TAT050 serisi 300/5A Akım Trafosu Ø50 Cl. 5P20 (3VA) | 147
R TAT050400N05 | TAT050 serisi 400/5A Akım Trafosu Ø50 Cl. 5P20 (3.5VA) | 147
R TAT050500N05 | TAT050 serisi 500/5A Akım Trafosu Ø50 Cl. 5P20 (3.5VA) | 147
R TAT050600N05 | TAT050 serisi 600/5A Akım Trafosu Ø50 Cl. 5P20 (2.5VA) | 147
R TAT050800N05 | TAT050 serisi 800/5A Akım Trafosu Ø50 Cl. 5P20 (3VA) | 147
R TAT0501K0N05 | TAT050 serisi 1000/5A Akım Trafosu Ø50 Cl. 5P20 (3.5VA) | 147
R TAT063400K05 | TAT063 serisi 400/5A Akım Trafosu 63x30 Cl. 5P5 (4VA) | 60
R TAT063500K05 | TAT063 serisi 500/5A Akım Trafosu 63x30 Cl. 5P5 (5VA) | 60
R TAT063600K05 | TAT063 serisi 600/5A Akım Trafosu 63x30 Cl. 5P5 (6VA) | 62.4
R TAT063800K05 | TAT063 serisi 800/5A Akım Trafosu 63x30 Cl. 5P5 (8VA) | 64.8
R TAT0631K0K05 | TAT063 serisi 1000/5A Akım Trafosu 63x30 Cl. 5P5 (10VA) | 64.8
R TAT0631K2K05 | TAT063 serisi 1200/5A Akım Trafosu 63x30 Cl. 5P5 (12VA) | 67.2
R TAT0631K5K05 | TAT063 serisi 1500/5A Akım Trafosu 63x30 Cl. 5P5 (12VA) | 69.7
R TAT0632K0K05 | TAT063 serisi 2000/5A Akım Trafosu 63x30 Cl. 5P5 (12VA) | 69.7
R TAT063400L05 | TAT063 serisi 400/5A Akım Trafosu 63x30 Cl. 5P10 (1.5VA) | 60
R TAT063500L05 | TAT063 serisi 500/5A Akım Trafosu 63x30 Cl. 5P10 (1.5VA) | 60
R TAT063600L05 | TAT063 serisi 600/5A Akım Trafosu 63x30 Cl. 5P10 (2VA) | 62.4
R TAT063800L05 | TAT063 serisi 800/5A Akım Trafosu 63x30 Cl. 5P10 (2.5VA) | 64.8
R TAT0631K0L05 | TAT063 serisi 1000/5A Akım Trafosu 63x30 Cl. 5P10 (3VA) | 64.8
R TAT0631K2L05 | TAT063 serisi 1200/5A Akım Trafosu 63x30 Cl. 5P10 (3VA) | 67.2
R TAT0631K5L05 | TAT063 serisi 1500/5A Akım Trafosu 63x30 Cl. 5P10 (3VA) | 69.7
R TAT0632K0L05 | TAT063 serisi 2000/5A Akım Trafosu 63x30 Cl. 5P10 (3VA) | 69.7
R TAT090600K05 | TAT090 serisi 600/5A Akım Trafosu Ø90 Cl. 5P5 (3VA) | 166
R TAT090800K05 | TAT090 serisi 800/5A Akım Trafosu Ø90 Cl. 5P5 (5VA) | 166
R TAT0901K0K05 | TAT090 serisi 1000/5A Akım Trafosu Ø90 Cl. 5P5 (6.5VA) | 166
R TAT0901K2K05 | TAT090 serisi 1200/5A Akım Trafosu Ø90 Cl. 5P5 (8VA) | 166
R TAT0901K5K05 | TAT090 serisi 1500/5A Akım Trafosu Ø90 Cl. 5P5 (9VA) | 166
R TAT0902K0K05 | TAT090 serisi 2000/5A Akım Trafosu Ø90 Cl. 5P5 (12.5VA) | 166
R TAT0902K5K05 | TAT090 serisi 2500/5A Akım Trafosu Ø90 Cl. 5P5 (15VA) | 166
R TAT090600L05 | TAT090 serisi 600/5A Akım Trafosu Ø90 Cl. 5P10 (1VA) | 166
R TAT090800L05 | TAT090 serisi 800/5A Akım Trafosu Ø90 Cl. 5P10 (1.5VA) | 166
R TAT0901K0L05 | TAT090 serisi 1000/5A Akım Trafosu Ø90 Cl. 5P10 (2VA) | 166
R TAT0901K2L05 | TAT090 serisi 1200/5A Akım Trafosu Ø90 Cl. 5P10 (2.5VA) | 166
R TAT0901K5L05 | TAT090 serisi 1500/5A Akım Trafosu Ø90 Cl. 5P10 (2.5VA) | 166
R TAT0902K0L05 | TAT090 serisi 2000/5A Akım Trafosu Ø90 Cl. 5P10 (3VA) | 166
R TAT0902K5L05 | TAT090 serisi 2500/5A Akım Trafosu Ø90 Cl. 5P10 (3VA) | 166
R TAT082400K05 | TAT082 serisi 400/5A Akım Trafosu 82x37 Cl. 5P5 (10VA) | 84.7
R TAT082500K05 | TAT082 serisi 500/5A Akım Trafosu 82x37 Cl. 5P5 (12VA) | 84.7
R TAT082600K05 | TAT082 serisi 600/5A Akım Trafosu 82x37 Cl. 5P5 (15VA) | 84.7
R TAT082800K05 | TAT082 serisi 800/5A Akım Trafosu 82x37 Cl. 5P5 (20VA) | 89.3
R TAT0821K0K05 | TAT082 serisi 1000/5A Akım Trafosu 82x37 Cl. 5P5 (20VA) | 89.3
R TAT0821K2K05 | TAT082 serisi 1200/5A Akım Trafosu 82x37 Cl. 5P5 (25VA) | 99
R TAT0821K5K05 | TAT082 serisi 1500/5A Akım Trafosu 82x37 Cl. 5P5 (40VA) | 99
R TAT0822K0K05 | TAT082 serisi 2000/5A Akım Trafosu 82x37 Cl. 5P5 (50VA) | 116
R TAT0822K5K05 | TAT082 serisi 2500/5A Akım Trafosu 82x37 Cl. 5P5 (50VA) | 132
R TAT082400L05 | TAT082 serisi 400/5A Akım Trafosu 82x37 Cl. 5P10 (5VA) | 84.7
R TAT082500L05 | TAT082 serisi 500/5A Akım Trafosu 82x37 Cl. 5P10 (6VA) | 84.7
R TAT082600L05 | TAT082 serisi 600/5A Akım Trafosu 82x37 Cl. 5P10 (7VA) | 84.7
R TAT082800L05 | TAT082 serisi 800/5A Akım Trafosu 82x37 Cl. 5P10 (8VA) | 89.3
R TAT0821K0L05 | TAT082 serisi 1000/5A Akım Trafosu 82x37 Cl. 5P10 (12VA) | 89.3
R TAT0821K2L05 | TAT082 serisi 1200/5A Akım Trafosu 82x37 Cl. 5P10 (13VA) | 99
R TAT0821K5L05 | TAT082 serisi 1500/5A Akım Trafosu 82x37 Cl. 5P10 (15VA) | 99
R TAT0822K0L05 | TAT082 serisi 2000/5A Akım Trafosu 82x37 Cl. 5P10 (15VA) | 116
R TAT0822K5L05 | TAT082 serisi 2500/5A Akım Trafosu 82x37 Cl. 5P10 (15VA) | 132
R TAT082500M05 | TAT082 serisi 500/5A Akım Trafosu 82x37 Cl. 5P15 (1.5VA) | 84.7
R TAT082600M05 | TAT082 serisi 600/5A Akım Trafosu 82x37 Cl. 5P15 (2VA) | 84.7
R TAT082800M05 | TAT082 serisi 800/5A Akım Trafosu 82x37 Cl. 5P15 (3VA) | 89.3
R TAT0821K0M05 | TAT082 serisi 1000/5A Akım Trafosu 82x37 Cl. 5P15 (4VA) | 89.3
R TAT0821K2M05 | TAT082 serisi 1200/5A Akım Trafosu 82x37 Cl. 5P15 (5VA) | 99
R TAT0821K5M05 | TAT082 serisi 1500/5A Akım Trafosu 82x37 Cl. 5P15 (6VA) | 99
R TAT0822K0M05 | TAT082 serisi 2000/5A Akım Trafosu 82x37 Cl. 5P15 (7VA) | 116
R TAT0822K5M05 | TAT082 serisi 2500/5A Akım Trafosu 82x37 Cl. 5P15 (7VA) | 132
R TAT101500K05 | TAT101 serisi 500/5A Akım Trafosu 102x55 Cl. 5P5 (3VA) | 96
R TAT101600K05 | TAT101 serisi 600/5A Akım Trafosu 102x55 Cl. 5P5 (8VA) | 101
R TAT101800K05 | TAT101 serisi 800/5A Akım Trafosu 102x55 Cl. 5P5 (12VA) | 106
R TAT1011K0K05 | TAT101 serisi 1000/5A Akım Trafosu 102x55 Cl. 5P5 (15VA) | 106
R TAT1011K2K05 | TAT101 serisi 1200/5A Akım Trafosu 102x55 Cl. 5P5 (15VA) | 111
R TAT1011K5K05 | TAT101 serisi 1500/5A Akım Trafosu 102x55 Cl. 5P5 (15VA) | 111
R TAT1012K0K05 | TAT101 serisi 2000/5A Akım Trafosu 102x55 Cl. 5P5 (20VA) | 120
R TAT1012K5K05 | TAT101 serisi 2500/5A Akım Trafosu 102x55 Cl. 5P5 (25VA) | 130
R TAT1013K0K05 | TAT101 serisi 3000/5A Akım Trafosu 102x55 Cl. 5P5 (30VA) | 154
R TAT1014K0K05 | TAT101 serisi 4000/5A Akım Trafosu 102x55 Cl. 5P5 (30VA) | 154
R TAT101500L05 | TAT101 serisi 500/5A Akım Trafosu 102x55 Cl. 5P10 (2VA) | 96
R TAT101600L05 | TAT101 serisi 600/5A Akım Trafosu 102x55 Cl. 5P10 (4VA) | 101
R TAT101800L05 | TAT101 serisi 800/5A Akım Trafosu 102x55 Cl. 5P10 (6VA) | 106
R TAT1011K0L05 | TAT101 serisi 1000/5A Akım Trafosu 102x55 Cl. 5P10 (7VA) | 106
R TAT1011K2L05 | TAT101 serisi 1200/5A Akım Trafosu 102x55 Cl. 5P10 (8VA) | 111
R TAT1011K5L05 | TAT101 serisi 1500/5A Akım Trafosu 102x55 Cl. 5P10 (8VA) | 111
R TAT1012K0L05 | TAT101 serisi 2000/5A Akım Trafosu 102x55 Cl. 5P10 (10VA) | 120
R TAT1012K5L05 | TAT101 serisi 2500/5A Akım Trafosu 102x55 Cl. 5P10 (12VA) | 130
R TAT1013K0L05 | TAT101 serisi 3000/5A Akım Trafosu 102x55 Cl. 5P10 (15VA) | 154
R TAT1014K0L05 | TAT101 serisi 4000/5A Akım Trafosu 102x55 Cl. 5P10 (15VA) | 154
R TAT101800M05 | TAT101 serisi 800/5A Akım Trafosu 102x55 Cl. 5P15 (2VA) | 106
R TAT1011K0M05 | TAT101 serisi 1000/5A Akım Trafosu 102x55 Cl. 5P15 (3VA) | 106
R TAT1011K2M05 | TAT101 serisi 1200/5A Akım Trafosu 102x55 Cl. 5P15 (4VA) | 111
R TAT1011K5M05 | TAT101 serisi 1500/5A Akım Trafosu 102x55 Cl. 5P15 (4VA) | 111
R TAT1012K0M05 | TAT101 serisi 2000/5A Akım Trafosu 102x55 Cl. 5P15 (4VA) | 120
R TAT1012K5M05 | TAT101 serisi 2500/5A Akım Trafosu 102x55 Cl. 5P15 (6VA) | 130
R TAT1013K0M05 | TAT101 serisi 3000/5A Akım Trafosu 102x55 Cl. 5P15 (7VA) | 154
R TAT1014K0M05 | TAT101 serisi 4000/5A Akım Trafosu 102x55 Cl. 5P15 (7VA) | 154
R TAT126400K05 | TAT126 serisi 400/5A Akım Trafosu 105x38 - 127x38 Cl. 5P5 (4VA) | 101
R TAT126500K05 | TAT126 serisi 500/5A Akım Trafosu 105x38 - 127x38 Cl. 5P5 (5VA) | 101
R TAT126600K05 | TAT126 serisi 600/5A Akım Trafosu 105x38 - 127x38 Cl. 5P5 (6VA) | 106
R TAT126800K05 | TAT126 serisi 800/5A Akım Trafosu 105x38 - 127x38 Cl. 5P5 (8VA) | 113
R TAT1261K0K05 | TAT126 serisi 1000/5A Akım Trafosu 105x38 - 127x38 Cl. 5P5 (10VA) | 113
R TAT1261K2K05 | TAT126 serisi 1200/5A Akım Trafosu 105x38 - 127x38 Cl. 5P5 (12VA) | 118
R TAT1261K5K05 | TAT126 serisi 1500/5A Akım Trafosu 105x38 - 127x38 Cl. 5P5 (12VA) | 118
R TAT1262K0K05 | TAT126 serisi 2000/5A Akım Trafosu 105x38 - 127x38 Cl. 5P5 (12VA) | 127
R TAT1262K5K05 | TAT126 serisi 2500/5A Akım Trafosu 105x38 - 127x38 Cl. 5P5 (15VA) | 136
R TAT1263K0K05 | TAT126 serisi 3000/5A Akım Trafosu 105x38 - 127x38 Cl. 5P5 (15VA) | 145
R TAT1264K0K05 | TAT126 serisi 4000/5A Akım Trafosu 105x38 - 127x38 Cl. 5P5 (15VA) | 155
R TAT126400L05 | TAT126 serisi 400/5A Akım Trafosu 105x38 - 127x38 Cl. 5P10 (1.5VA) | 101
R TAT126500L05 | TAT126 serisi 500/5A Akım Trafosu 105x38 - 127x38 Cl. 5P10 (1.5VA) | 101
R TAT126600L05 | TAT126 serisi 600/5A Akım Trafosu 105x38 - 127x38 Cl. 5P10 (2VA) | 106
R TAT126800L05 | TAT126 serisi 800/5A Akım Trafosu 105x38 - 127x38 Cl. 5P10 (2.5VA) | 113
R TAT1261K0L05 | TAT126 serisi 1000/5A Akım Trafosu 105x38 - 127x38 Cl. 5P10 (3VA) | 113
R TAT1261K2L05 | TAT126 serisi 1200/5A Akım Trafosu 105x38 - 127x38 Cl. 5P10 (3VA) | 118
R TAT1261K5L05 | TAT126 serisi 1500/5A Akım Trafosu 105x38 - 127x38 Cl. 5P10 (3VA) | 118
R TAT1262K0L05 | TAT126 serisi 2000/5A Akım Trafosu 105x38 - 127x38 Cl. 5P10 (3VA) | 127
R TAT1262K5L05 | TAT126 serisi 2500/5A Akım Trafosu 105x38 - 127x38 Cl. 5P10 (4VA) | 136
R TAT1263K0L05 | TAT126 serisi 3000/5A Akım Trafosu 105x38 - 127x38 Cl. 5P10 (4VA) | 145
R TAT1264K0L05 | TAT126 serisi 4000/5A Akım Trafosu 105x38 - 127x38 Cl. 5P10 (4VA) | 155
R TAT127800K05 | TAT127 serisi 800/5A Akım Trafosu 127x55 Cl. 5P5 (25VA) | 138
R TAT1271K0K05 | TAT127 serisi 1000/5A Akım Trafosu 127x55 Cl. 5P5 (30VA) | 138
R TAT1271K2K05 | TAT127 serisi 1200/5A Akım Trafosu 127x55 Cl. 5P5 (35VA) | 149
R TAT1271K5K05 | TAT127 serisi 1500/5A Akım Trafosu 127x55 Cl. 5P5 (45VA) | 149
R TAT1272K0K05 | TAT127 serisi 2000/5A Akım Trafosu 127x55 Cl. 5P5 (55VA) | 163
R TAT1272K5K05 | TAT127 serisi 2500/5A Akım Trafosu 127x55 Cl. 5P5 (75VA) | 167
R TAT1273K0K05 | TAT127 serisi 3000/5A Akım Trafosu 127x55 Cl. 5P5 (90VA) | 184
R TAT1274K0K05 | TAT127 serisi 4000/5A Akım Trafosu 127x55 Cl. 5P5 (120VA) | 198
R TAT1275K0K05 | TAT127 serisi 5000/5A Akım Trafosu 127x55 Cl. 5P5 (150VA) | 280
R TAT127800L05 | TAT127 serisi 800/5A Akım Trafosu 127x55 Cl. 5P10 (10VA) | 138
R TAT1271K0L05 | TAT127 serisi 1000/5A Akım Trafosu 127x55 Cl. 5P10 (12VA) | 138
R TAT1271K2L05 | TAT127 serisi 1200/5A Akım Trafosu 127x55 Cl. 5P10 (15VA) | 149
R TAT1271K5L05 | TAT127 serisi 1500/5A Akım Trafosu 127x55 Cl. 5P10 (16VA) | 149
R TAT1272K0L05 | TAT127 serisi 2000/5A Akım Trafosu 127x55 Cl. 5P10 (50VA) | 163
R TAT1272K5L05 | TAT127 serisi 2500/5A Akım Trafosu 127x55 Cl. 5P10 (25VA) | 167
R TAT1273K0L05 | TAT127 serisi 3000/5A Akım Trafosu 127x55 Cl. 5P10 (30VA) | 184
R TAT1274K0L05 | TAT127 serisi 4000/5A Akım Trafosu 127x55 Cl. 5P10 (40VA) | 198
R TAT1275K0L05 | TAT127 serisi 5000/5A Akım Trafosu 127x55 Cl. 5P10 (50VA) | 280
R TAT127800M05 | TAT127 serisi 800/5A Akım Trafosu 127x55 Cl. 5P15 (5VA) | 138
R TAT1271K0M05 | TAT127 serisi 1000/5A Akım Trafosu 127x55 Cl. 5P15 (6VA) | 138
R TAT1271K2M05 | TAT127 serisi 1200/5A Akım Trafosu 127x55 Cl. 5P15 (7VA) | 149
R TAT1271K5M05 | TAT127 serisi 1500/5A Akım Trafosu 127x55 Cl. 5P15 (8VA) | 149
R TAT1272K0M05 | TAT127 serisi 2000/5A Akım Trafosu 127x55 Cl. 5P15 (10VA) | 163
R TAT1272K5M05 | TAT127 serisi 2500/5A Akım Trafosu 127x55 Cl. 5P15 (12VA) | 167
R TAT1273K0M05 | TAT127 serisi 3000/5A Akım Trafosu 127x55 Cl. 5P15 (15VA) | 184
R TAT1274K0M05 | TAT127 serisi 4000/5A Akım Trafosu 127x55 Cl. 5P15 (20VA) | 198
R TAT1275K0M05 | TAT127 serisi 5000/5A Akım Trafosu 127x55 Cl. 5P15 (25VA) | 280
R TAT127800N05 | TAT127 serisi 800/5A Akım Trafosu 127x55 Cl. 5P20 (2,5VA) | 138
R TAT1271K0N05 | TAT127 serisi 1000/5A Akım Trafosu 127x55 Cl. 5P20 (3VA) | 138
R TAT1271K2N05 | TAT127 serisi 1200/5A Akım Trafosu 127x55 Cl. 5P20 (3,5VA) | 149
R TAT1271K5N05 | TAT127 serisi 1500/5A Akım Trafosu 127x55 Cl. 5P20 (4VA) | 149
R TAT1272K0N05 | TAT127 serisi 2000/5A Akım Trafosu 127x55 Cl. 5P20 (5VA) | 163
R TAT1272K5N05 | TAT127 serisi 2500/5A Akım Trafosu 127x55 Cl. 5P20 (6VA) | 167
R TAT1273K0N05 | TAT127 serisi 3000/5A Akım Trafosu 127x55 Cl. 5P20 (6VA) | 184
R TAT1274K0N05 | TAT127 serisi 4000/5A Akım Trafosu 127x55 Cl. 5P20 (8VA) | 198
R TAT1275K0N05 | TAT127 serisi 5000/5A Akım Trafosu 127x55 Cl. 5P20 (10VA) | 280
R TAT1281K0K05 | TAT128 serisi 1000/5A Akım Trafosu 127x85Cl. 5P5 (30VA) | 229
R TAT1281K2K05 | TAT128 serisi 1200/5A Akım Trafosu 127x85Cl. 5P5 (35VA) | 229
R TAT1281K5K05 | TAT128 serisi 1500/5A Akım Trafosu 127x85Cl. 5P5 (40VA) | 229
R TAT1282K0K05 | TAT128 serisi 2000/5A Akım Trafosu 127x85Cl. 5P5 (60VA) | 257
R TAT1282K5K05 | TAT128 serisi 2500/5A Akım Trafosu 127x85Cl. 5P5 (70VA) | 257
R TAT1283K0K05 | TAT128 serisi 3000/5A Akım Trafosu 127x85Cl. 5P5 (80VA) | 271
R TAT1284K0K05 | TAT128 serisi 4000/5A Akım Trafosu 127x85Cl. 5P5 (100VA) | 279
R TAT1285K0K05 | TAT128 serisi 5000/5A Akım Trafosu 127x85Cl. 5P5 (40VA) | 298
R TAT1281K0L05 | TAT128 serisi 1000/5A Akım Trafosu 127x85Cl. 5P10 (10VA) | 229
R TAT1281K2L05 | TAT128 serisi 1200/5A Akım Trafosu 127x85Cl. 5P10 (12VA) | 229
R TAT1281K5L05 | TAT128 serisi 1500/5A Akım Trafosu 127x85Cl. 5P10 (15VA) | 229
R TAT1282K0L05 | TAT128 serisi 2000/5A Akım Trafosu 127x85Cl. 5P10 (20VA) | 257
R TAT1282K5L05 | TAT128 serisi 2500/5A Akım Trafosu 127x85Cl. 5P10 (20VA) | 257
R TAT1283K0L05 | TAT128 serisi 3000/5A Akım Trafosu 127x85Cl. 5P10 (25VA) | 271
R TAT1284K0L05 | TAT128 serisi 4000/5A Akım Trafosu 127x85Cl. 5P10 (30VA) | 279
R TAT1285K0L05 | TAT128 serisi 5000/5A Akım Trafosu 127x85Cl. 5P10 (15VA) | 298
R TAT1281K0M05 | TAT128 serisi 1000/5A Akım Trafosu 127x85Cl. 5P15 (5VA) | 229
R TAT1281K2M05 | TAT128 serisi 1200/5A Akım Trafosu 127x85Cl. 5P15 (6VA) | 229
R TAT1281K5M05 | TAT128 serisi 1500/5A Akım Trafosu 127x85Cl. 5P15 (8VA) | 229
R TAT1282K0M05 | TAT128 serisi 2000/5A Akım Trafosu 127x85Cl. 5P15 (10VA) | 257
R TAT1282K5M05 | TAT128 serisi 2500/5A Akım Trafosu 127x85Cl. 5P15 (10VA) | 257
R TAT1283K0M05 | TAT128 serisi 3000/5A Akım Trafosu 127x85Cl. 5P15 (12VA) | 271
R TAT1284K0M05 | TAT128 serisi 4000/5A Akım Trafosu 127x85Cl. 5P15 (15VA) | 279
R TAT1285K0M05 | TAT128 serisi 5000/5A Akım Trafosu 127x85Cl. 5P15 (5VA) | 298
R TAT1291K0K05 | TAT129 serisi 1000/5A Akım Trafosu 127x105 Cl. 5P5 (30VA) | 257
R TAT1291K2K05 | TAT129 serisi 1200/5A Akım Trafosu 127x105 Cl. 5P5 (35VA) | 257
R TAT1291K5K05 | TAT129 serisi 1500/5A Akım Trafosu 127x105 Cl. 5P5 (40VA) | 257
R TAT1292K0K05 | TAT129 serisi 2000/5A Akım Trafosu 127x105 Cl. 5P5 (60VA) | 280
R TAT1292K5K05 | TAT129 serisi 2500/5A Akım Trafosu 127x105 Cl. 5P5 (70VA) | 280
R TAT1293K0K05 | TAT129 serisi 3000/5A Akım Trafosu 127x105 Cl. 5P5 (80VA) | 311
R TAT1294K0K05 | TAT129 serisi 4000/5A Akım Trafosu 127x105 Cl. 5P5 (100VA) | 311
R TAT1295K0K05 | TAT129 serisi 5000/5A Akım Trafosu 127x105 Cl. 5P5 (40VA) | 357
R TAT1296K0K05 | TAT129 serisi 6000/5A Akım Trafosu 127x105 Cl. 5P5 (40VA) | 357
R TAT1291K0L05 | TAT129 serisi 1000/5A Akım Trafosu 127x105 Cl. 5P10 (10VA) | 257
R TAT1291K2L05 | TAT129 serisi 1200/5A Akım Trafosu 127x105 Cl. 5P10 (12VA) | 257
R TAT1291K5L05 | TAT129 serisi 1500/5A Akım Trafosu 127x105 Cl. 5P10 (15VA) | 257
R TAT1292K0L05 | TAT129 serisi 2000/5A Akım Trafosu 127x105 Cl. 5P10 (20VA) | 280
R TAT1292K5L05 | TAT129 serisi 2500/5A Akım Trafosu 127x105 Cl. 5P10 (20VA) | 280
R TAT1293K0L05 | TAT129 serisi 3000/5A Akım Trafosu 127x105 Cl. 5P10 (25VA) | 311
R TAT1294K0L05 | TAT129 serisi 4000/5A Akım Trafosu 127x105 Cl. 5P10 (30VA) | 311
R TAT1295K0L05 | TAT129 serisi 5000/5A Akım Trafosu 127x105 Cl. 5P10 (15VA) | 357
R TAT1296K0L05 | TAT129 serisi 6000/5A Akım Trafosu 127x105 Cl. 5P10 (15VA) | 357
R TAT1291K0M05 | TAT129 serisi 1000/5A Akım Trafosu 127x105 Cl. 5P15 (5VA) | 257
R TAT1291K2M05 | TAT129 serisi 1200/5A Akım Trafosu 127x105 Cl. 5P15 (6VA) | 257
R TAT1291K5M05 | TAT129 serisi 1500/5A Akım Trafosu 127x105 Cl. 5P15 (8VA) | 257
R TAT1292K0M05 | TAT129 serisi 2000/5A Akım Trafosu 127x105 Cl. 5P15 (10VA) | 280
R TAT1292K5M05 | TAT129 serisi 2500/5A Akım Trafosu 127x105 Cl. 5P15 (10VA) | 280
R TAT1293K0M05 | TAT129 serisi 3000/5A Akım Trafosu 127x105 Cl. 5P15 (12VA) | 311
R TAT1294K0M05 | TAT129 serisi 4000/5A Akım Trafosu 127x105 Cl. 5P15 (15VA) | 311
R TAT1295K0M05 | TAT129 serisi 5000/5A Akım Trafosu 127x105 Cl. 5P15 (5VA) | 357
R TAT1651K0K05 | TAT165 serisi 1000/5A Akım Trafosu 165x127 Cl. 5P5 (30VA) | 275
R TAT1651K2K05 | TAT165 serisi 1200/5A Akım Trafosu 165x127 Cl. 5P5 (35VA) | 275
R TAT1651K5K05 | TAT165 serisi 1500/5A Akım Trafosu 165x127 Cl. 5P5 (40VA) | 275
R TAT1652K0K05 | TAT165 serisi 2000/5A Akım Trafosu 165x127 Cl. 5P5 (60VA) | 302
R TAT1652K5K05 | TAT165 serisi 2500/5A Akım Trafosu 165x127 Cl. 5P5 (70VA) | 302
R TAT1653K0K05 | TAT165 serisi 3000/5A Akım Trafosu 165x127 Cl. 5P5 (80VA) | 321
R TAT1654K0K05 | TAT165 serisi 4000/5A Akım Trafosu 165x127 Cl. 5P5 (100VA) | 321
R TAT1655K0K05 | TAT165 serisi 5000/5A Akım Trafosu 165x127 Cl. 5P5 (40VA) | 366
R TAT1656K0K05 | TAT165 serisi 6000/5A Akım Trafosu 165x127 Cl. 5P5 (40VA) | 385
R TAT1658K0K05 | TAT165 serisi 8000/5A Akım Trafosu 165x127 Cl. 5P5 (40VA) | 412
R TAT1651K0L05 | TAT165 serisi 1000/5A Akım Trafosu 165x127 Cl. 5P10 (10VA) | 275
R TAT1651K2L05 | TAT165 serisi 1200/5A Akım Trafosu 165x127 Cl. 5P10 (12VA) | 275
R TAT1651K5L05 | TAT165 serisi 1500/5A Akım Trafosu 165x127 Cl. 5P10 (15VA) | 275
R TAT1652K0L05 | TAT165 serisi 2000/5A Akım Trafosu 165x127 Cl. 5P10 (20VA) | 302
R TAT1652K5L05 | TAT165 serisi 2500/5A Akım Trafosu 165x127 Cl. 5P10 (20VA) | 302
R TAT1653K0L05 | TAT165 serisi 3000/5A Akım Trafosu 165x127 Cl. 5P10 (25VA) | 321
R TAT1654K0L05 | TAT165 serisi 4000/5A Akım Trafosu 165x127 Cl. 5P10 (30VA) | 321
R TAT1655K0L05 | TAT165 serisi 5000/5A Akım Trafosu 165x127 Cl. 5P10 (15VA) | 366
R TAT1656K0L05 | TAT165 serisi 6000/5A Akım Trafosu 165x127 Cl. 5P10 (15VA) | 385
R TAT1658K0L05 | TAT165 serisi 8000/5A Akım Trafosu 165x127 Cl. 5P10 (15VA) | 412
R TAT1651K0M05 | TAT165 serisi 1000/5A Akım Trafosu 165x127 Cl. 5P15 (5VA) | 275
R TAT1651K2M05 | TAT165 serisi 1200/5A Akım Trafosu 165x127 Cl. 5P15 (6VA) | 275
R TAT1651K5M05 | TAT165 serisi 1500/5A Akım Trafosu 165x127 Cl. 5P15 (8VA) | 275
R TAT1652K0M05 | TAT165 serisi 2000/5A Akım Trafosu 165x127 Cl. 5P15 (10VA) | 302
R TAT1652K5M05 | TAT165 serisi 2500/5A Akım Trafosu 165x127 Cl. 5P15 (10VA) | 302
R TAT1653K0M05 | TAT165 serisi 3000/5A Akım Trafosu 165x127 Cl. 5P15 (12VA) | 321
R TAT1654K0M05 | TAT165 serisi 4000/5A Akım Trafosu 165x127 Cl. 5P15 (15VA) | 321
R TAT1655K0M05 | TAT165 serisi 5000/5A Akım Trafosu 165x127 Cl. 5P15 (5VA) | 366
R TAT1656K0M05 | TAT165 serisi 6000/5A Akım Trafosu 165x127 Cl. 5P15 (5VA) | 385
R TAT1658K0M05 | TAT165 serisi 8000/5A Akım Trafosu 165x127 Cl. 5P15 (5VA) | 412
R TAT2251K0K05 | TAT225 serisi 1000/5A Akım Trafosu 225x127 Cl. 5P5 (30VA) | 378
R TAT2251K2K05 | TAT225 serisi 1200/5A Akım Trafosu 225x127 Cl. 5P5 (35VA) | 378
R TAT2251K5K05 | TAT225 serisi 1500/5A Akım Trafosu 225x127 Cl. 5P5 (40VA) | 378
R TAT2252K0K05 | TAT225 serisi 2000/5A Akım Trafosu 225x127 Cl. 5P5 (60VA) | 397
R TAT2252K5K05 | TAT225 serisi 2500/5A Akım Trafosu 225x127 Cl. 5P5 (70VA) | 397
R TAT2253K0K05 | TAT225 serisi 3000/5A Akım Trafosu 225x127 Cl. 5P5 (80VA) | 416
R TAT2254K0K05 | TAT225 serisi 4000/5A Akım Trafosu 225x127 Cl. 5P5 (100VA) | 436
R TAT2255K0K05 | TAT225 serisi 5000/5A Akım Trafosu 225x127 Cl. 5P5 (40VA) | 455
R TAT2256K0K05 | TAT225 serisi 6000/5A Akım Trafosu 225x127 Cl. 5P5 (40VA) | 474
R TAT2258K0K05 | TAT225 serisi 8000/5A Akım Trafosu 225x127 Cl. 5P5 (40VA) | 513
R TAT2251K0L05 | TAT225 serisi 1000/5A Akım Trafosu 225x127 Cl. 5P10 (10VA) | 378
R TAT2251K2L05 | TAT225 serisi 1200/5A Akım Trafosu 225x127 Cl. 5P10 (12VA) | 378
R TAT2251K5L05 | TAT225 serisi 1500/5A Akım Trafosu 225x127 Cl. 5P10 (15VA) | 378
R TAT2252K0L05 | TAT225 serisi 2000/5A Akım Trafosu 225x127 Cl. 5P10 (20VA) | 397
R TAT2252K5L05 | TAT225 serisi 2500/5A Akım Trafosu 225x127 Cl. 5P10 (20VA) | 397
R TAT2253K0L05 | TAT225 serisi 3000/5A Akım Trafosu 225x127 Cl. 5P10 (25VA) | 416
R TAT2254K0L05 | TAT225 serisi 4000/5A Akım Trafosu 225x127 Cl. 5P10 (30VA) | 436
R TAT2255K0L05 | TAT225 serisi 5000/5A Akım Trafosu 225x127 Cl. 5P10 (15VA) | 455
R TAT2256K0L05 | TAT225 serisi 6000/5A Akım Trafosu 225x127 Cl. 5P10 (15VA) | 474
R TAT2258K0L05 | TAT225 serisi 8000/5A Akım Trafosu 225x127 Cl. 5P10 (15VA) | 513
R TAT2251K0M05 | TAT225 serisi 1000/5A Akım Trafosu 225x127 Cl. 5P15 (5VA) | 378
R TAT2251K2M05 | TAT225 serisi 1200/5A Akım Trafosu 225x127 Cl. 5P15 (6VA) | 378
R TAT2251K5M05 | TAT225 serisi 1500/5A Akım Trafosu 225x127 Cl. 5P15 (8VA) | 378
R TAT2252K0M05 | TAT225 serisi 2000/5A Akım Trafosu 225x127 Cl. 5P15 (10VA) | 397
R TAT2252K5M05 | TAT225 serisi 2500/5A Akım Trafosu 225x127 Cl. 5P15 (10VA) | 397
R TAT2253K0M05 | TAT225 serisi 3000/5A Akım Trafosu 225x127 Cl. 5P15 (12VA) | 416
R TAT2254K0M05 | TAT225 serisi 4000/5A Akım Trafosu 225x127 Cl. 5P15 (15VA) | 436
R TAT2255K0M05 | TAT225 serisi 5000/5A Akım Trafosu 225x127 Cl. 5P15 (5VA) | 455
R TAT2256K0M05 | TAT225 serisi 6000/5A Akım Trafosu 225x127 Cl. 5P15 (5VA) | 474
R TAT2258K0M05 | TAT225 serisi 8000/5A Akım Trafosu 225x127 Cl. 5P15 (5VA) | 513
UL Onaylı Akım Trafoları
Ürün Kodu | Açıklama | Fiyat
R TAT063800L05UL | TAT063 serisi 800/5A Akım Trafosu (UL) 63x30 Cl. 5P10 (2.5VA) | 218
R TAT0631K0L05UL | TAT063 serisi 1000/5A Akım Trafosu (UL) 63x30 Cl. 5P10 (3VA) | 218
R TAT0631K2L05UL | TAT063 serisi 1200/5A Akım Trafosu (UL) 63x30 Cl. 5P10 (3VA) | 225
R TAT050800L55UL | TAT050 serisi 800/5-5A Akım Trafosu (UL) Ø50 Cl. 0,5 (10VA) or Cl. 5P10 (3.5VA) | 629
R TAT0501K0L55UL | TAT050 serisi 1000/5-5A Akım Trafosu (UL) Ø50 Cl. 0,5 (12.5VA) or Cl. 5P10 (5VA) | 629
R TAT0501K2L55UL | TAT050 serisi 1200/5-5A Akım Trafosu (UL) Ø50 Cl. 0,5 (10VA) or Cl. 5P10 (5VA) | 629
R TAT0501K5L55UL | TAT050 serisi 1500/5-5A Akım Trafosu (UL) Ø50 Cl. 0,5 (10VA) or Cl. 5P10 (2.5VA) | 674
R TAT0502K0L55UL | TAT050 serisi 2000/5-5A Akım Trafosu (UL) Ø50 Cl. 0,5 (12VA) or Cl. 5P10 (2.5VA) | 674
R TAT0502K5L55UL | TAT050 serisi 2500/5-5A Akım Trafosu (UL) Ø50 Cl. 0,5 (12VA) or Cl. 5P10 (2.5VA) | 772
R TAT081300X05UL | TAT081 serisi 300/5A Akım Trafosu (UL) 81x31 Cl. 0,5 (1VA) | 275
R TAT081400X05UL | TAT081 serisi 400/5A Akım Trafosu (UL) 81x31 Cl. 0,5 (3VA) | 275
R TAT081500X05UL | TAT081 serisi 500/5A Akım Trafosu (UL) 81x31 Cl. 0,5 (5VA) | 263
R TAT081600X05UL | TAT081 serisi 600/5A Akım Trafosu (UL) 81x31 Cl. 0,5 (5VA) | 263
R TAT081800X05UL | TAT081 serisi 800/5A Akım Trafosu (UL) 81x31 Cl. 0,5 (8VA) | 263
R TAT0811K0X05UL | TAT081 serisi 1000/5A Akım Trafosu (UL) 81x31 Cl. 0,5 (13VA) | 263
R TAT0811K2X05UL | TAT081 serisi 1200/5A Akım Trafosu (UL) 81x31 Cl. 0,5 (16VA) | 275
R TAT0811K5X05UL | TAT081 serisi 1500/5A Akım Trafosu (UL) 81x31 Cl. 0,5 (20VA) | 275
R TAT0812K0X05UL | TAT081 serisi 2000/5A Akım Trafosu (UL) 81x31 Cl. 0,5 (25VA) | 300
R TAT0812K5X05UL | TAT081 serisi 2500/5A Akım Trafosu (UL) 81x31 Cl. 0,5 (30VA) | 300
R TAT1271K5X05UL | TAT127 serisi 1500/5A Akım Trafosu (UL) 127x55 Cl. 0,5 (25VA) | 355
R TAT1272K0X05UL | TAT127 serisi 2000/5A Akım Trafosu (UL) 127x55 Cl. 0,5 (35VA) | 387
R TAT1272K5X05UL | TAT127 serisi 2500/5A Akım Trafosu (UL) 127x55 Cl. 0,5 (40VA) | 396
R TAT1273K0X05UL | TAT127 serisi 3000/5A Akım Trafosu (UL) 127x55 Cl. 0,5 (50VA) | 435
R TAT1274K0X05UL | TAT127 serisi 4000/5A Akım Trafosu (UL) 127x55 Cl. 0,5 (70VA) | 470
R TAT1275K0X05UL | TAT127 serisi 5000/5A Akım Trafosu (UL) 127x55 Cl. 0,5 (90VA) | 514
R TAT1271K5L05UL | TAT127 serisi 1500/5A Akım Trafosu (UL) 127x55 Cl. 5P10 (13VA) | 495
R TAT1272K0L05UL | TAT127 serisi 2000/5A Akım Trafosu (UL) 127x55 Cl. 5P10 (16VA) | 542
R TAT1272K5L05UL | TAT127 serisi 2500/5A Akım Trafosu (UL) 127x55 Cl. 5P10 (20VA) | 556
R TAT1273K0L05UL | TAT127 serisi 3000/5A Akım Trafosu (UL) 127x55 Cl. 5P10 (24VA) | 610
R TAT1274K0L05UL | TAT127 serisi 4000/5A Akım Trafosu (UL) 127x55 Cl. 5P10 (30VA) | 748
R TAT1275K0K05UL | TAT127 serisi 5000/5A Akım Trafosu (UL) 127x55 Cl. 5P5 (10VA) | 748
R TAT1271K5L55UL | TAT127 serisi 1500/5-5A Akım Trafosu (UL) 127x55 Cl. 0,5 (7VA) or Cl. 5P10 (5VA) | 643
R TAT1272K0L55UL | TAT127 serisi 2000/5-5A Akım Trafosu (UL) 127x55 Cl. 0,5 (9VA) or Cl. 5P10 (6VA) | 704
R TAT1272K5L55UL | TAT127 serisi 2500/5-5A Akım Trafosu (UL) 127x55 Cl. 0,5 (11VA) or Cl. 5P10 (7VA) | 724
R TAT1273K0L55UL | TAT127 serisi 3000/5-5A Akım Trafosu (UL) 127x55 Cl. 0,5 (13VA) or Cl. 5P10 (8VA) | 792
R TAT1274K0L55UL | TAT127 serisi 4000/5-5A Akım Trafosu (UL) 127x55 Cl. 0,5 (15VA) or Cl. 5P10 (10VA) | 974
Toplayıcı Akım Trafoları
Ürün Kodu | Açıklama | Fiyat
R TASC102+5X05 | TASC10 serisi 2-girişli Toplayıcı Akım Trafosu 5+5/5A cl.0,5 (10VA) | 82
R TASC103+5X05 | TASC10 serisi 3-girişli Toplayıcı Akım Trafosu 5+5+5/5A cl.0,5 (10VA) | 90
R TASC104+5X05 | TASC10 serisi 4-girişli Toplayıcı Akım Trafosu 5+5+5+5/5A cl.0,5 (10VA) | 147
R TASC105+5X05 | TASC10 serisi 5-girişli Toplayıcı Akım Trafosu 5+5+5+5+5/5A cl.0,5 (10VA) | 180
R TASC106+5X05 | TASC10 serisi 6-girişli Toplayıcı Akım Trafosu 5+5+5+5+5+5/5A cl.0,5 (10VA) | 204
R TAS0202+5X05 | TAS020 serisi 2-girişli Toplayıcı Akım Trafosu 5+5/5A cl.0,5 (20VA) | 182
R TAS0203+5X05 | TAS020 serisi 3-girişli Toplayıcı Akım Trafosu 5+5+5/5A cl.0,5 (20VA) | 202
R TAS0204+5X05 | TAS020 serisi 4-girişli Toplayıcı Akım Trafosu 5+5+5+5/5A cl.0,5 (20VA) | 207
R TAS0402+5X05 | TAS040 serisi 2-girişli Toplayıcı Akım Trafosu 5+5/5A cl.0,5 (40VA) | 198
R TAS0403+5X05 | TAS040 serisi 3-girişli Toplayıcı Akım Trafosu 5+5+5/5A cl.0,5 (40VA) | 216
R TAS0404+5X05 | TAS040 serisi 4-girişli Toplayıcı Akım Trafosu 5+5+5+5/5A cl.0,5 (40VA) | 238
Ölçü Gerilim Trafoları
Ürün Kodu | Açıklama | Fiyat
R TTV003100XCO | TTV003 serisi 100/100 V gerilim Trafosu cl.1 (3VA) | 57
R TTV003110XCO | TTV003 serisi 110/100 V gerilim Trafosu cl.1 (3VA) | 57
R TTV003115XCO | TTV003 serisi 115/100 V gerilim Trafosu cl.1 (3VA) | 57
R TTV003220XCO | TTV003 serisi 220/100 V gerilim Trafosu cl.1 (3VA) | 57
R TTV003230XCO | TTV003 serisi 230/100 V gerilim Trafosu cl.1 (3VA) | 57
R TTV003380XCO | TTV003 serisi 380/100 V gerilim Trafosu cl.1 (3VA) | 57
R TTV003400XCO | TTV003 serisi 400/100 V gerilim Trafosu cl.1 (3VA) | 57
R TTV003440XCO | TTV003 serisi 440/100 V gerilim Trafosu cl.1 (3VA) | 57
R TTV003500XCO | TTV003 serisi 500/100 V gerilim Trafosu cl.1 (3VA) | 57
R TTV003100VCO | TTV003 serisi 100:√3/100:√3 V gerilim Trafosu cl.1 (1,5 VA) | 57
R TTV003110VCO | TTV003 serisi 110:√3/100:√3 V gerilim Trafosu cl.1 (1,5 VA) | 57
R TTV003115VCO | TTV003 serisi 115:√3/100:√3 V gerilim Trafosu cl.1 (1,5 VA) | 57
R TTV003220VCO | TTV003 serisi 220:√3/100:√3 V gerilim Trafosu cl.1 (1,5 VA) | 57
R TTV003230VCO | TTV003 serisi 230:√3/100:√3 V gerilim Trafosu cl.1 (1,5 VA) | 57
R TTV003380VCO | TTV003 serisi 380:√3/100:√3 V gerilim Trafosu cl.1 (1,5 VA) | 57
R TTV003400VCO | TTV003 serisi 400:√3/100:√3 V gerilim Trafosu cl.1 (1,5 VA) | 57
R TTV003440VCO | TTV003 serisi 440:√3/100:√3 V gerilim Trafosu cl.1 (1,5 VA) | 57
R TTV003500VCO | TTV003 serisi 500:√3/100:√3 V gerilim Trafosu cl.1 (1,5 VA) | 57
R TTV006100XCO | TTV006 serisi 100/100 V gerilim Trafosu cl.1 (6 VA) | 67
R TTV006110XCO | TTV006 serisi 110/100 V gerilim Trafosu cl.1 (6 VA) | 67
R TTV006115XCO | TTV006 serisi 115/100 V gerilim Trafosu cl.1 (6 VA) | 67
R TTV006220XCO | TTV006 serisi 220/100 V gerilim Trafosu cl.1 (6 VA) | 67
R TTV006230XCO | TTV006 serisi 230/100 V gerilim Trafosu cl.1 (6 VA) | 67
R TTV006380XCO | TTV006 serisi 380/100 V gerilim Trafosu cl.1 (6 VA) | 67
R TTV006400XCO | TTV006 serisi 400/100 V gerilim Trafosu cl.1 (6 VA) | 67
R TTV006440XCO | TTV006 serisi 440/100 V gerilim Trafosu cl.1 (6 VA) | 67
R TTV006500XCO | TTV006 serisi 500/100 V gerilim Trafosu cl.1 (6 VA) | 67
R TTV006100VCO | TTV006 serisi 100:√3/100:√3 V gerilim Trafosu cl.1 (3 VA) | 67
R TTV006110VCO | TTV006 serisi 110:√3/100:√3 V gerilim Trafosu cl.1 (3 VA) | 67
R TTV006115VCO | TTV006 serisi 115:√3/100:√3 V gerilim Trafosu cl.1 (3 VA) | 67
R TTV006220VCO | TTV006 serisi 220:√3/100:√3 V gerilim Trafosu cl.1 (3 VA) | 67
R TTV006230VCO | TTV006 serisi 230:√3/100:√3 V gerilim Trafosu cl.1 (3 VA) | 67
R TTV006380VCO | TTV006 serisi 380:√3/100:√3 V gerilim Trafosu cl.1 (3 VA) | 67
R TTV006400VCO | TTV006 serisi 400:√3/100:√3 V gerilim Trafosu cl.1 (3 VA) | 67
R TTV006440VCO | TTV006 serisi 440:√3/100:√3 V gerilim Trafosu cl.1 (3 VA) | 67
R TTV006500VCO | TTV006 serisi 500:√3/100:√3 V gerilim Trafosu cl.1 (3 VA) | 67
R TTV007100XCO | TTV007 serisi 100/100 V gerilim Trafosu cl.0,5 (7 VA) | 103
R TTV007110XCO | TTV007 serisi 110/100 V gerilim Trafosu cl.0,5 (7 VA) | 103
R TTV007115XCO | TTV007 serisi 115/100 V gerilim Trafosu cl.0,5 (7 VA) | 103
R TTV007220XCO | TTV007 serisi 220/100 V gerilim Trafosu cl.0,5 (7 VA) | 103
R TTV007230XCO | TTV007 serisi 230/100 V gerilim Trafosu cl.0,5 (7 VA) | 103
R TTV007380XCO | TTV007 serisi 380/100 V gerilim Trafosu cl.0,5 (7 VA) | 103
R TTV007400XCO | TTV007 serisi 400/100 V gerilim Trafosu cl.0,5 (7 VA) | 103
R TTV007440XCO | TTV007 serisi 440/100 V gerilim Trafosu cl.0,5 (7 VA) | 103
R TTV007500XCO | TTV007 serisi 500/100 V gerilim Trafosu cl.0,5 (7 VA) | 103
R TTV007600XCO | TTV007 serisi 600/100 V gerilim Trafosu cl.0,5 (7 VA) | 103
R TTV007690XCO | TTV007 serisi 690/100 V gerilim Trafosu cl.0,5 (7 VA) | 103
R TTV007100VCO | TTV007 serisi 100:√3/100:√3 V gerilim Trafosu cl.0,5 (3,5 VA) | 103
R TTV007110VCO | TTV007 serisi 110:√3/100:√3 V gerilim Trafosu cl.0,5 (3,5 VA) | 103
R TTV007115VCO | TTV007 serisi 115:√3/100:√3 V gerilim Trafosu cl.0,5 (3,5 VA) | 103
R TTV007220VCO | TTV007 serisi 220:√3/100:√3 V gerilim Trafosu cl.0,5 (3,5 VA) | 103
R TTV007230VCO | TTV007 serisi 230:√3/100:√3 V gerilim Trafosu cl.0,5 (3,5 VA) | 103
R TTV007380VCO | TTV007 serisi 380:√3/100:√3 V gerilim Trafosu cl.0,5 (3,5 VA) | 103
R TTV007400VCO | TTV007 serisi 400:√3/100:√3 V gerilim Trafosu cl.0,5 (3,5 VA) | 103
R TTV007440VCO | TTV007 serisi 440:√3/100:√3 V gerilim Trafosu cl.0,5 (3,5 VA) | 103
R TTV007500VCO | TTV007 serisi 500:√3/100:√3 V gerilim Trafosu cl.0,5 (3,5 VA) | 103
R TTV007600VCO | TTV007 serisi 600:√3/100:√3 V gerilim Trafosu cl.0,5 (3,5 VA) | 103
R TTV007690VCO | TTV007 serisi 690:√3/100:√3 V gerilim Trafosu cl.0,5 (3,5 VA) | 103
R TTV010100XCO | TTV010 serisi 100/100 V gerilim Trafosu cl.0,5 (10 VA) | 113
R TTV010110XCO | TTV010 serisi 110/100 V gerilim Trafosu cl.0,5 (10 VA) | 113
R TTV010115XCO | TTV010 serisi 115/100 V gerilim Trafosu cl.0,5 (10 VA) | 113
R TTV010220XCO | TTV010 serisi 220/100 V gerilim Trafosu cl.0,5 (10 VA) | 113
R TTV010230XCO | TTV010 serisi 230/100 V gerilim Trafosu cl.0,5 (10 VA) | 113
R TTV010380XCO | TTV010 serisi 380/100 V gerilim Trafosu cl.0,5 (10 VA) | 113
R TTV010400XCO | TTV010 serisi 400/100 V gerilim Trafosu cl.0,5 (10 VA) | 113
R TTV010440XCO | TTV010 serisi 440/100 V gerilim Trafosu cl.0,5 (10 VA) | 113
R TTV010500XCO | TTV010 serisi 500/100 V gerilim Trafosu cl.0,5 (10 VA) | 113
R TTV010600XCO | TTV010 serisi 600/100 V gerilim Trafosu cl.0,5 (10 VA) | 113
R TTV010690XCO | TTV010 serisi 690/100 V gerilim Trafosu cl.0,5 (10 VA) | 113
R TTV010100VCO | TTV010 serisi 100:√3/100:√3 V gerilim Trafosu cl.0,5 (5 VA) | 113
R TTV010110VCO | TTV010 serisi 110:√3/100:√3 V gerilim Trafosu cl.0,5 (5 VA) | 113
R TTV010115VCO | TTV010 serisi 115:√3/100:√3 V gerilim Trafosu cl.0,5 (5 VA) | 113
R TTV010220VCO | TTV010 serisi 220:√3/100:√3 V gerilim Trafosu cl.0,5 (5 VA) | 113
R TTV010230VCO | TTV010 serisi 230:√3/100:√3 V gerilim Trafosu cl.0,5 (5 VA) | 113
R TTV010380VCO | TTV010 serisi 380:√3/100:√3 V gerilim Trafosu cl.0,5 (5 VA) | 113
R TTV010400VCO | TTV010 serisi 400:√3/100:√3 V gerilim Trafosu cl.0,5 (5 VA) | 113
R TTV010440VCO | TTV010 serisi 440:√3/100:√3 V gerilim Trafosu cl.0,5 (5 VA) | 113
R TTV010500VCO | TTV010 serisi 500:√3/100:√3 V gerilim Trafosu cl.0,5 (5 VA) | 113
R TTV010600VCO | TTV010 serisi 600:√3/100:√3 V gerilim Trafosu cl.0,5 (5 VA) | 113
R TTV010690VCO | TTV010 serisi 690:√3/100:√3 V gerilim Trafosu cl.0,5 (5 VA) | 152
R TTV020100XCO | TTV020 serisi 100/100 V gerilim Trafosu cl.0,5 (20 VA) | 144
R TTV020110XCO | TTV020 serisi 110/100 V gerilim Trafosu cl.0,5 (20 VA) | 144
R TTV020115XCO | TTV020 serisi 115/100 V gerilim Trafosu cl.0,5 (20 VA) | 144
R TTV020220XCO | TTV020 serisi 220/100 V gerilim Trafosu cl.0,5 (20 VA) | 144
R TTV020230XCO | TTV020 serisi 230/100 V gerilim Trafosu cl.0,5 (20 VA) | 200
R TTV020380XCO | TTV020 serisi 380/100 V gerilim Trafosu cl.0,5 (20 VA) | 144
R TTV020400XCO | TTV020 serisi 400/100 V gerilim Trafosu cl.0,5 (20 VA) | 144
R TTV020440XCO | TTV020 serisi 440/100 V gerilim Trafosu cl.0,5 (20 VA) | 144
R TTV020500XCO | TTV020 serisi 500/100 V gerilim Trafosu cl.0,5 (20 VA) | 144
R TTV020600XCO | TTV020 serisi 600/100 V gerilim Trafosu cl.0,5 (20 VA) | 144
R TTV020690XCO | TTV020 serisi 690/100 V gerilim Trafosu cl.0,5 (20 VA) | 209
R TTV020800XCO | TTV020 serisi 800/100 V gerilim Trafosu cl.0,5 (20 VA) | 175
R TTV0201K0XCO | TTV020 serisi 1000/100 V gerilim Trafosu cl.0,5 (20 VA) | 200
R TTV020100VCO | TTV020 serisi 100:√3/100:√3 V gerilim Trafosu cl.0,5 (8 VA) | 144
R TTV020110VCO | TTV020 serisi 110:√3/100:√3 V gerilim Trafosu cl.0,5 (8 VA) | 144
R TTV020115VCO | TTV020 serisi 115:√3/100:√3 V gerilim Trafosu cl.0,5 (8 VA) | 144
R TTV020220VCO | TTV020 serisi 220:√3/100:√3 V gerilim Trafosu cl.0,5 (8 VA) | 144
R TTV020230VCO | TTV020 serisi 230:√3/100:√3 V gerilim Trafosu cl.0,5 (8 VA) | 200
R TTV020380VCO | TTV020 serisi 380:√3/100:√3 V gerilim Trafosu cl.0,5 (8 VA) | 144
R TTV020400VCO | TTV020 serisi 400:√3/100:√3 V gerilim Trafosu cl.0,5 (8 VA) | 144
R TTV020440VCO | TTV020 serisi 440:√3/100:√3 V gerilim Trafosu cl.0,5 (8 VA) | 144
R TTV020500VCO | TTV020 serisi 500:√3/100:√3 V gerilim Trafosu cl.0,5 (8 VA) | 144
R TTV020600VCO | TTV020 serisi 600:√3/100:√3 V gerilim Trafosu cl.0,5 (8 VA) | 144
R TTV020690VCO | TTV020 serisi 690:√3/100:√3 V gerilim Trafosu cl.0,5 (8 VA) | 209
R TTV020800VCO | TTV020 serisi 800:√3/100:√3 V gerilim Trafosu cl.0,5 (8 VA) | 310
R TTV0201K0VCO | TTV020 serisi 1000:√3/100:√3 V gerilim Trafosu cl.0,5 (8 VA) | 340
R TTV050100XCO | TTV050 serisi 100/100 V gerilim Trafosu cl.0,5 (50 VA) | 365
R TTV050110XCO | TTV050 serisi 110/100 V gerilim Trafosu cl.0,5 (50 VA) | 365
R TTV050115XCO | TTV050 serisi 115/100 V gerilim Trafosu cl.0,5 (50 VA) | 365
R TTV050220XCO | TTV050 serisi 220/100 V gerilim Trafosu cl.0,5 (50 VA) | 365
R TTV050230XCO | TTV050 serisi 230/100 V gerilim Trafosu cl.0,5 (50 VA) | 365
R TTV050380XCO | TTV050 serisi 380/100 V gerilim Trafosu cl.0,5 (50 VA) | 365
R TTV050400XCO | TTV050 serisi 400/100 V gerilim Trafosu cl.0,5 (50 VA) | 365
R TTV050440XCO | TTV050 serisi 440/100 V gerilim Trafosu cl.0,5 (50 VA) | 365
R TTV050500XCO | TTV050 serisi 500/100 V gerilim Trafosu cl.0,5 (50 VA) | 365
R TTV050600XCO | TTV050 serisi 600/100 V gerilim Trafosu cl.0,5 (50 VA) | 365
R TTV050690XCO | TTV050 serisi 690/100 V gerilim Trafosu cl.0,5 (50 VA) | 420
R TTV050800XCO | TTV050 serisi 800/100 V gerilim Trafosu cl.0,5 (50 VA) | 420
R TTV0501K0XCO | TTV050 serisi 1000/100 V gerilim Trafosu cl.0,5 (50 VA) | 420
R TTV050100VCO | TTV050 serisi 100:√3/100:√3 V gerilim Trafosu cl.0,5 (25 VA) | 365
R TTV050110VCO | TTV050 serisi 110:√3/100:√3 V gerilim Trafosu cl.0,5 (25 VA) | 365
R TTV050115VCO | TTV050 serisi 115:√3/100:√3 V gerilim Trafosu cl.0,5 (25 VA) | 365
R TTV050220VCO | TTV050 serisi 220:√3/100:√3 V gerilim Trafosu cl.0,5 (25 VA) | 365
R TTV050230VCO | TTV050 serisi 230:√3/100:√3 V gerilim Trafosu cl.0,5 (25 VA) | 365
R TTV050380VCO | TTV050 serisi 380:√3/100:√3 V gerilim Trafosu cl.0,5 (25 VA) | 365
R TTV050400VCO | TTV050 serisi 400:√3/100:√3 V gerilim Trafosu cl.0,5 (25 VA) | 365
R TTV050440VCO | TTV050 serisi 440:√3/100:√3 V gerilim Trafosu cl.0,5 (25 VA) | 365
R TTV050500VCO | TTV050 serisi 500:√3/100:√3 V gerilim Trafosu cl.0,5 (25 VA) | 365
R TTV050600VCO | TTV050 serisi 600:√3/100:√3 V gerilim Trafosu cl.0,5 (25 VA) | 365
R TTV050690VCO | TTV050 serisi 690:√3/100:√3 V gerilim Trafosu cl.0,5 (25 VA) | 420
R TTV050800VCO | TTV050 serisi 800:√3/100:√3 V gerilim Trafosu cl.0,5 (25 VA) | 420
R TTV0501K0VCO | TTV050 serisi 1000:√3/100:√3 V gerilim Trafosu cl.0,5 (25 VA) | 420
R TTV100100XCO | TTV100 serisi 100/100 V gerilim Trafosu cl.0,5 (100 VA) | 386
R TTV100110XCO | TTV100 serisi 110/100 V gerilim Trafosu cl.0,5 (100 VA) | 386
R TTV100115XCO | TTV100 serisi 115/100 V gerilim Trafosu cl.0,5 (100 VA) | 386
R TTV100220XCO | TTV100 serisi 220/100 V gerilim Trafosu cl.0,5 (100 VA) | 386
R TTV100230XCO | TTV100 serisi 230/100 V gerilim Trafosu cl.0,5 (100 VA) | 386
R TTV100380XCO | TTV100 serisi 380/100 V gerilim Trafosu cl.0,5 (100 VA) | 386
R TTV100400XCO | TTV100 serisi 400/100 V gerilim Trafosu cl.0,5 (100 VA) | 386
R TTV100440XCO | TTV100 serisi 440/100 V gerilim Trafosu cl.0,5 (100 VA) | 386
R TTV100500XCO | TTV100 serisi 500/100 V gerilim Trafosu cl.0,5 (100 VA) | 386
R TTV100600XCO | TTV100 serisi 600/100 V gerilim Trafosu cl.0,5 (100 VA) | 386
R TTV100690XCO | TTV100 serisi 690/100 V gerilim Trafosu cl.0,5 (100 VA) | 386
R TTV100800XCO | TTV100 serisi 800/100 V gerilim Trafosu cl.0,5 (100 VA) | 435
R TTV1001K0XCO | TTV100 serisi 1000/100 V gerilim Trafosu cl.0,5 (100 VA) | 435
R TTV100100VCO | TTV100 serisi 100:√3/100:√3 V gerilim Trafosu cl.0,5 (50 VA) | 386
R TTV100110VCO | TTV100 serisi 110:√3/100:√3 V gerilim Trafosu cl.0,5 (50 VA) | 386
R TTV100115VCO | TTV100 serisi 115:√3/100:√3 V gerilim Trafosu cl.0,5 (50 VA) | 386
R TTV100220VCO | TTV100 serisi 220:√3/100:√3 V gerilim Trafosu cl.0,5 (50 VA) | 386
R TTV100230VCO | TTV100 serisi 230:√3/100:√3 V gerilim Trafosu cl.0,5 (50 VA) | 386
R TTV100380VCO | TTV100 serisi 380:√3/100:√3 V gerilim Trafosu cl.0,5 (50 VA) | 386
R TTV100400VCO | TTV100 serisi 400:√3/100:√3 V gerilim Trafosu cl.0,5 (50 VA) | 386
R TTV100440VCO | TTV100 serisi 440:√3/100:√3 V gerilim Trafosu cl.0,5 (50 VA) | 386
R TTV100500VCO | TTV100 serisi 500:√3/100:√3 V gerilim Trafosu cl.0,5 (50 VA) | 386
R TTV100600VCO | TTV100 serisi 600:√3/100:√3 V gerilim Trafosu cl.0,5 (50 VA) | 386
R TTV100690VCO | TTV100 serisi 690:√3/100:√3 V gerilim Trafosu cl.0,5 (50 VA) | 435
R TTV100800VCO | TTV100 serisi 800:√3/100:√3 V gerilim Trafosu cl.0,5 (50 VA) | 435
R TTV1001K0VCO | TTV100 serisi 1000:√3/100:√3 V gerilim Trafosu cl.0,5 (50 VA) | 435
R TTV126720XCO | TTV126 serisi 720/100 V gerilim Trafosu cl.0,5 (50 VA) | 684
R TTV126750XCO | TTV126 serisi 750/100 V gerilim Trafosu cl.0,5 (50 VA) | 684
R TTV126800XCO | TTV126 serisi 800/100 V gerilim Trafosu cl.0,5 (50 VA) | 684
R TTV126850XCO | TTV126 serisi 850/100 V gerilim Trafosu cl.0,5 (50 VA) | 684
R TTV126900XCO | TTV126 serisi 900/100 V gerilim Trafosu cl.0,5 (50 VA) | 684
R TTV126950XCO | TTV126 serisi 950/100 V gerilim Trafosu cl.0,5 (50 VA) | 684
R TTV1261K0XCO | TTV126 serisi 1000/100 V gerilim Trafosu cl.0,5 (50 VA) | 684
R TTV1261KLXCO | TTV126 serisi 1050/100 V gerilim Trafosu cl.0,5 (50 VA) | 684
R TTV1261K1XCO | TTV126 serisi 1100/100 V gerilim Trafosu cl.0,5 (50 VA) | 684
R TTV126MCLXCO | TTV126 serisi 1150/100 V gerilim Trafosu cl.0,5 (50 VA) | 684
R TTV1261K2XCO | TTV126 serisi 1200/100 V gerilim Trafosu cl.0,5 (50 VA) | 684
R TTV126720VCO | TTV126 serisi 720:√3/100:√3 V gerilim Trafosu cl.0,5 (25 VA) | 684
R TTV126750VCO | TTV126 serisi 750:√3/100:√3 V gerilim Trafosu cl.0,5 (25 VA) | 684
R TTV126800VCO | TTV126 serisi 800:√3/100:√3 V gerilim Trafosu cl.0,5 (25 VA) | 684
R TTV126850VCO | TTV126 serisi 850:√3/100:√3 V gerilim Trafosu cl.0,5 (25 VA) | 684
R TTV126900VCO | TTV126 serisi 900:√3/100:√3 V gerilim Trafosu cl.0,5 (25 VA) | 684
R TTV126950VCO | TTV126 serisi 950:√3/100:√3 V gerilim Trafosu cl.0,5 (25 VA) | 684
R TTV1261K0VCO | TTV126 serisi 1000:√3/100:√3 V gerilim Trafosu cl.0,5 (25 VA) | 684
R TTV1261KLVCO | TTV126 serisi 1050:√3/100:√3 V gerilim Trafosu cl.0,5 (25 VA) | 684
R TTV1261K1VCO | TTV126 serisi 1100:√3/100:√3 V gerilim Trafosu cl.0,5 (25 VA) | 684
R TTV126MCLVCO | TTV126 serisi 1150:√3/100:√3 V gerilim Trafosu cl.0,5 (25 VA) | 684
R TTV1261K2VCO | TTV126 serisi 1200:√3/100:√3 V gerilim Trafosu cl.0,5 (25 VA) | 684
R TTV157720XCO | TTV157 serisi 720/100 V gerilim Trafosu cl.0,5 (100 VA) | 828
R TTV157750XCO | TTV157 serisi 750/100 V gerilim Trafosu cl.0,5 (100 VA) | 828
R TTV157800XCO | TTV157 serisi 800/100 V gerilim Trafosu cl.0,5 (100 VA) | 828
R TTV157850XCO | TTV157 serisi 850/100 V gerilim Trafosu cl.0,5 (100 VA) | 828
R TTV157900XCO | TTV157 serisi 900/100 V gerilim Trafosu cl.0,5 (100 VA) | 828
R TTV157950XCO | TTV157 serisi 950/100 V gerilim Trafosu cl.0,5 (100 VA) | 828
R TTV1571K0XCO | TTV157 serisi 1000/100 V gerilim Trafosu cl.0,5 (100 VA) | 828
R TTV1571KLXCO | TTV157 serisi 1050/100 V gerilim Trafosu cl.0,5 (100 VA) | 828
R TTV1571K1XCO | TTV157 serisi 1100/100 V gerilim Trafosu cl.0,5 (100 VA) | 828
R TTV157MCLXCO | TTV157 serisi 1150/100 V gerilim Trafosu cl.0,5 (100 VA) | 828
R TTV1571K2XCO | TTV157 serisi 1200/100 V gerilim Trafosu cl.0,5 (100 VA) | 828
R TTV157720VCO | TTV157 serisi 720:√3/100:√3 V gerilim Trafosu cl.0,5 (50 VA) | 828
R TTV157750VCO | TTV157 serisi 750:√3/100:√3 V gerilim Trafosu cl.0,5 (50 VA) | 828
R TTV157800VCO | TTV157 serisi 800:√3/100:√3 V gerilim Trafosu cl.0,5 (50 VA) | 828
R TTV157850VCO | TTV157 serisi 850:√3/100:√3 V gerilim Trafosu cl.0,5 (50 VA) | 828
R TTV157900VCO | TTV157 serisi 900:√3/100:√3 V gerilim Trafosu cl.0,5 (50 VA) | 828
R TTV157950VCO | TTV157 serisi 950:√3/100:√3 V gerilim Trafosu cl.0,5 (50 VA) | 828
R TTV1571K0VCO | TTV157 serisi 1000:√3/100:√3 V gerilim Trafosu cl.0,5 (50 VA) | 828
R TTV1571KLVCO | TTV157 serisi 1050:√3/100:√3 V gerilim Trafosu cl.0,5 (50 VA) | 828
R TTV1571K1VCO | TTV157 serisi 1100:√3/100:√3 V gerilim Trafosu cl.0,5 (50 VA) | 828
R TTV157MCLVCO | TTV157 serisi 1150:√3/100:√3 V gerilim Trafosu cl.0,5 (50 VA) | 828
R TTV1571K2VCO | TTV157 serisi 1200:√3/100:√3 V gerilim Trafosu cl.0,5 (50 VA) | 828
Yüksek Hassasiyetli Gerilim Trafoları
Ürün Kodu | Açıklama | Fiyat
R TTV007100JCO | TTV007 serisi Yük. Has. gerilim Trafosu 100/100 V / cl.0,2 (3 VA) | 123
R TTV007100JCO | TTV007 serisi Yük. Has. gerilim Trafosu 110/100 V / cl.0,2 (3 VA) | 123
R TTV007115JCO | TTV007 serisi Yük. Has. gerilim Trafosu 115/100 V / cl.0,2 (3 VA) | 123
R TTV007220JCO | TTV007 serisi Yük. Has. gerilim Trafosu 220/100 V / cl.0,2 (3 VA) | 123
R TTV007230JCO | TTV007 serisi Yük. Has. gerilim Trafosu 230/100 V / cl.0,2 (3 VA) | 123
R TTV007380JCO | TTV007 serisi Yük. Has. gerilim Trafosu 380/100 V / cl.0,2 (3 VA) | 123
R TTV007400JCO | TTV007 serisi Yük. Has. gerilim Trafosu 400/100 V / cl.0,2 (3 VA) | 123
R TTV007440JCO | TTV007 serisi Yük. Has. gerilim Trafosu 440/100 V / cl.0,2 (3 VA) | 123
R TTV007500JCO | TTV007 serisi Yük. Has. gerilim Trafosu 500/100 V / cl.0,2 (3 VA) | 123
R TTV007600JCO | TTV007 serisi Yük. Has. gerilim Trafosu 600/100 V / cl.0,2 (3 VA) | 123
R TTV007100UCO | TTV007 serisi Yük. Has. gerilim Trafosu 100:√3/100:√3 V / cl.0,2 (1,5 VA) | 123
R TTV007110UCO | TTV007 serisi Yük. Has. gerilim Trafosu 110:√3/100:√3 V / cl.0,2 (1,5 VA) | 123
R TTV007115UCO | TTV007 serisi Yük. Has. gerilim Trafosu 115:√3/100:√3 V / cl.0,2 (1,5 VA) | 123
R TTV007220UCO | TTV007 serisi Yük. Has. gerilim Trafosu 220:√3/100:√3 V / cl.0,2 (1,5 VA) | 123
R TTV007230UCO | TTV007 serisi Yük. Has. gerilim Trafosu 230:√3/100:√3 V / cl.0,2 (1,5 VA) | 123
R TTV007380UCO | TTV007 serisi Yük. Has. gerilim Trafosu 380:√3/100:√3 V / cl.0,2 (1,5 VA) | 123
R TTV007400UCO | TTV007 serisi Yük. Has. gerilim Trafosu 400:√3/100:√3 V / cl.0,2 (1,5 VA) | 123
R TTV007440UCO | TTV007 serisi Yük. Has. gerilim Trafosu 440:√3/100:√3 V / cl.0,2 (1,5 VA) | 123
R TTV007500UCO | TTV007 serisi Yük. Has. gerilim Trafosu 500:√3/100:√3 V / cl.0,2 (1,5 VA) | 123
R TTV007600UCO | TTV007 serisi Yük. Has. gerilim Trafosu 600:√3/100:√3 V / cl.0,2 (1,5 VA) | 123
R TTV010100JCO | TTV010 serisi Yük. Has. gerilim Trafosu 100/100 V / cl.0,2 (4 VA) | 136
R TTV010110JCO | TTV010 serisi Yük. Has. gerilim Trafosu 110/100 V / cl.0,2 (4 VA) | 136
R TTV010115JCO | TTV010 serisi Yük. Has. gerilim Trafosu 115/100 V / cl.0,2 (4 VA) | 136
R TTV010220JCO | TTV010 serisi Yük. Has. gerilim Trafosu 220/100 V / cl.0,2 (4 VA) | 136
R TTV010230JCO | TTV010 serisi Yük. Has. gerilim Trafosu 230/100 V / cl.0,2 (4 VA) | 136
R TTV010380JCO | TTV010 serisi Yük. Has. gerilim Trafosu 380/100 V / cl.0,2 (4 VA) | 136
R TTV010400JCO | TTV010 serisi Yük. Has. gerilim Trafosu 400/100 V / cl.0,2 (4 VA) | 136
R TTV010440JCO | TTV010 serisi Yük. Has. gerilim Trafosu 440/100 V / cl.0,2 (4 VA) | 136
R TTV010500JCO | TTV010 serisi Yük. Has. gerilim Trafosu 500/100 V / cl.0,2 (4 VA) | 136
R TTV010600JCO | TTV010 serisi Yük. Has. gerilim Trafosu 600/100 V / cl.0,2 (4 VA) | 136
R TTV010100UCO | TTV010 serisi Yük. Has. gerilim Trafosu 100:√3/100:√3 V / cl.0,2 (3 VA) | 136
R TTV010110UCO | TTV010 serisi Yük. Has. gerilim Trafosu 110:√3/100:√3 V / cl.0,2 (3 VA) | 136
R TTV010115UCO | TTV010 serisi Yük. Has. gerilim Trafosu 115:√3/100:√3 V / cl.0,2 (3 VA) | 136
R TTV010220UCO | TTV010 serisi Yük. Has. gerilim Trafosu 220:√3/100:√3 V / cl.0,2 (3 VA) | 136
R TTV010230UCO | TTV010 serisi Yük. Has. gerilim Trafosu 230:√3/100:√3 V / cl.0,2 (3 VA) | 136
R TTV010380UCO | TTV010 serisi Yük. Has. gerilim Trafosu 380:√3/100:√3 V / cl.0,2 (3 VA) | 136
R TTV010400UCO | TTV010 serisi Yük. Has. gerilim Trafosu 400:√3/100:√3 V / cl.0,2 (3 VA) | 136
R TTV010440UCO | TTV010 serisi Yük. Has. gerilim Trafosu 440:√3/100:√3 V / cl.0,2 (3 VA) | 136
R TTV010500UCO | TTV010 serisi Yük. Has. gerilim Trafosu 500:√3/100:√3 V / cl.0,2 (3 VA) | 136
R TTV010600UCO | TTV010 serisi Yük. Has. gerilim Trafosu 600:√3/100:√3 V / cl.0,2 (3 VA) | 136
R TTV020100JCO | TTV020 serisi Yük. Has. gerilim Trafosu 100/100 V / cl.0,2 (8 VA) | 173
R TTV020110JCO | TTV020 serisi Yük. Has. gerilim Trafosu 110/100 V / cl.0,2 (8 VA) | 173
R TTV020115JCO | TTV020 serisi Yük. Has. gerilim Trafosu 115/100 V / cl.0,2 (8 VA) | 173
R TTV020220JCO | TTV020 serisi Yük. Has. gerilim Trafosu 220/100 V / cl.0,2 (8 VA) | 173
R TTV020230JCO | TTV020 serisi Yük. Has. gerilim Trafosu 230/100 V / cl.0,2 (8 VA) | 173
R TTV020380JCO | TTV020 serisi Yük. Has. gerilim Trafosu 380/100 V / cl.0,2 (8 VA) | 173
R TTV020400JCO | TTV020 serisi Yük. Has. gerilim Trafosu 400/100 V / cl.0,2 (8 VA) | 173
R TTV020440JCO | TTV020 serisi Yük. Has. gerilim Trafosu 440/100 V / cl.0,2 (8 VA) | 173
R TTV020500JCO | TTV020 serisi Yük. Has. gerilim Trafosu 500/100 V / cl.0,2 (8 VA) | 173
R TTV020600JCO | TTV020 serisi Yük. Has. gerilim Trafosu 600/100 V / cl.0,2 (8 VA) | 173
R TTV020800JCO | TTV020 serisi Yük. Has. gerilim Trafosu 800/100 V / cl.0,2 (8 VA) | 210
R TTV0201K0JCO | TTV020 serisi Yük. Has. gerilim Trafosu 1000/100 V / cl.0,2 (8 VA) | 240
R TTV020100UCO | TTV020 serisi Yük. Has. gerilim Trafosu 100:√3/100:√3 V / cl.0,2 (4 VA) | 173
R TTV020110UCO | TTV020 serisi Yük. Has. gerilim Trafosu 110:√3/100:√3 V / cl.0,2 (4 VA) | 173
R TTV020115UCO | TTV020 serisi Yük. Has. gerilim Trafosu 115:√3/100:√3 V / cl.0,2 (4 VA) | 173
R TTV020220UCO | TTV020 serisi Yük. Has. gerilim Trafosu 220:√3/100:√3 V / cl.0,2 (4 VA) | 173
R TTV020230UCO | TTV020 serisi Yük. Has. gerilim Trafosu 230:√3/100:√3 V / cl.0,2 (4 VA) | 173
R TTV020380UCO | TTV020 serisi Yük. Has. gerilim Trafosu 380:√3/100:√3 V / cl.0,2 (4 VA) | 173
R TTV020400UCO | TTV020 serisi Yük. Has. gerilim Trafosu 400:√3/100:√3 V / cl.0,2 (4 VA) | 173
R TTV020440UCO | TTV020 serisi Yük. Has. gerilim Trafosu 440:√3/100:√3 V / cl.0,2 (4 VA) | 173
R TTV020500UCO | TTV020 serisi Yük. Has. gerilim Trafosu 500:√3/100:√3 V / cl.0,2 (4 VA) | 173
R TTV020600UCO | TTV020 serisi Yük. Has. gerilim Trafosu 600:√3/100:√3 V / cl.0,2 (4 VA) | 173
R TTV020800UCO | TTV020 serisi Yük. Has. gerilim Trafosu 800:√3/100:√3 V / cl.0,2 (4 VA) | 210
R TTV0201K0UCO | TTV020 serisi Yük. Has. gerilim Trafosu 1000:√3/100:√3 V / cl.0,2 (4 VA) | 240
R TTV050100JCO | TTV050 serisi Yük. Has. gerilim Trafosu 100/100 V / cl.0,2 (25 VA) | 438
R TTV050110JCO | TTV050 serisi Yük. Has. gerilim Trafosu 110/100 V / cl.0,2 (25 VA) | 438
R TTV050115JCO | TTV050 serisi Yük. Has. gerilim Trafosu 115/100 V / cl.0,2 (25 VA) | 438
R TTV050220JCO | TTV050 serisi Yük. Has. gerilim Trafosu 220/100 V / cl.0,2 (25 VA) | 438
R TTV050230JCO | TTV050 serisi Yük. Has. gerilim Trafosu 230/100 V / cl.0,2 (25 VA) | 438
R TTV050380JCO | TTV050 serisi Yük. Has. gerilim Trafosu 380/100 V / cl.0,2 (25 VA) | 438
R TTV050400JCO | TTV050 serisi Yük. Has. gerilim Trafosu 400/100 V / cl.0,2 (25 VA) | 438
R TTV050440JCO | TTV050 serisi Yük. Has. gerilim Trafosu 440/100 V / cl.0,2 (25 VA) | 438
R TTV050500JCO | TTV050 serisi Yük. Has. gerilim Trafosu 500/100 V / cl.0,2 (25 VA) | 438
R TTV050600JCO | TTV050 serisi Yük. Has. gerilim Trafosu 600/100 V / cl.0,2 (25 VA) | 438
R TTV050800JCO | TTV050 serisi Yük. Has. gerilim Trafosu 800/100 V / cl.0,2 (25 VA) | 504
R TTV0501K0JCO | TTV050 serisi Yük. Has. gerilim Trafosu 1000/100 V / cl.0,2 (25 VA) | 504
R TTV050100UCO | TTV050 serisi Yük. Has. gerilim Trafosu 100:√3/100:√3 V / cl.0,2 (10 VA) | 438
R TTV050110UCO | TTV050 serisi Yük. Has. gerilim Trafosu 110:√3/100:√3 V / cl.0,2 (10 VA) | 438
R TTV050115UCO | TTV050 serisi Yük. Has. gerilim Trafosu 115:√3/100:√3 V / cl.0,2 (10 VA) | 438
R TTV050220UCO | TTV050 serisi Yük. Has. gerilim Trafosu 220:√3/100:√3 V / cl.0,2 (10 VA) | 438
R TTV050230UCO | TTV050 serisi Yük. Has. gerilim Trafosu 230:√3/100:√3 V / cl.0,2 (10 VA) | 438
R TTV050380UCO | TTV050 serisi Yük. Has. gerilim Trafosu 380:√3/100:√3 V / cl.0,2 (10 VA) | 438
R TTV050400UCO | TTV050 serisi Yük. Has. gerilim Trafosu 400:√3/100:√3 V / cl.0,2 (10 VA) | 438
R TTV050440UCO | TTV050 serisi Yük. Has. gerilim Trafosu 440:√3/100:√3 V / cl.0,2 (10 VA) | 438
R TTV050500UCO | TTV050 serisi Yük. Has. gerilim Trafosu 500:√3/100:√3 V / cl.0,2 (10 VA) | 438
R TTV050600UCO | TTV050 serisi Yük. Has. gerilim Trafosu 600:√3/100:√3 V / cl.0,2 (10 VA) | 438
R TTV050800UCO | TTV050 serisi Yük. Has. gerilim Trafosu 800:√3/100:√3 V / cl.0,2 (10 VA) | 504
R TTV0501K0UCO | TTV050 serisi Yük. Has. gerilim Trafosu 1000:√3/100:√3 V / cl.0,2 (10 VA) | 504
R TTV100100JCO | TTV100 serisi Yük. Has. gerilim Trafosu 100/100 V / cl.0,2 (40 VA) | 463
R TTV100110JCO | TTV100 serisi Yük. Has. gerilim Trafosu 110/100 V / cl.0,2 (40 VA) | 463
R TTV100115JCO | TTV100 serisi Yük. Has. gerilim Trafosu 115/100 V / cl.0,2 (40 VA) | 463
R TTV100220JCO | TTV100 serisi Yük. Has. gerilim Trafosu 220/100 V / cl.0,2 (40 VA) | 463
R TTV100230JCO | TTV100 serisi Yük. Has. gerilim Trafosu 230/100 V / cl.0,2 (40 VA) | 463
R TTV100380JCO | TTV100 serisi Yük. Has. gerilim Trafosu 380/100 V / cl.0,2 (40 VA) | 463
R TTV100400JCO | TTV100 serisi Yük. Has. gerilim Trafosu 400/100 V / cl.0,2 (40 VA) | 463
R TTV100440JCO | TTV100 serisi Yük. Has. gerilim Trafosu 440/100 V / cl.0,2 (40 VA) | 463
R TTV100500JCO | TTV100 serisi Yük. Has. gerilim Trafosu 500/100 V / cl.0,2 (40 VA) | 463
R TTV100600JCO | TTV100 serisi Yük. Has. gerilim Trafosu 600/100 V / cl.0,2 (40 VA) | 463
R TTV100800JCO | TTV100 serisi Yük. Has. gerilim Trafosu 800/100 V / cl.0,2 (40 VA) | 522
R TTV1001K0JCO | TTV100 serisi Yük. Has. gerilim Trafosu 1000/100 V / cl.0,2 (40 VA) | 522
R TTV100100UCO | TTV100 serisi Yük. Has. gerilim Trafosu 100:√3/100:√3 V / cl.0,2 (20 VA) | 463
R TTV100110UCO | TTV100 serisi Yük. Has. gerilim Trafosu 110:√3/100:√3 V / cl.0,2 (20 VA) | 463
R TTV100115UCO | TTV100 serisi Yük. Has. gerilim Trafosu 115:√3/100:√3 V / cl.0,2 (20 VA) | 463
R TTV100220UCO | TTV100 serisi Yük. Has. gerilim Trafosu 220:√3/100:√3 V / cl.0,2 (20 VA) | 463
R TTV100230UCO | TTV100 serisi Yük. Has. gerilim Trafosu 230:√3/100:√3 V / cl.0,2 (20 VA) | 463
R TTV100380UCO | TTV100 serisi Yük. Has. gerilim Trafosu 380:√3/100:√3 V / cl.0,2 (20 VA) | 463
R TTV100400UCO | TTV100 serisi Yük. Has. gerilim Trafosu 400:√3/100:√3 V / cl.0,2 (20 VA) | 463
R TTV100440UCO | TTV100 serisi Yük. Has. gerilim Trafosu 440:√3/100:√3 V / cl.0,2 (20 VA) | 463
R TTV100500UCO | TTV100 serisi Yük. Has. gerilim Trafosu 500:√3/100:√3 V / cl.0,2 (20 VA) | 463
R TTV100600UCO | TTV100 serisi Yük. Has. gerilim Trafosu 600:√3/100:√3 V / cl.0,2 (20 VA) | 463
R TTV100800UCO | TTV100 serisi Yük. Has. gerilim Trafosu 800:√3/100:√3 V / cl.0,2 (20 VA) | 522
R TTV1001K0UCO | TTV100 serisi Yük. Has. gerilim Trafosu 1000:√3/100:√3 V / cl.0,2 (20 VA) | 522
Koruma Gerilim Trafoları
Ürün Kodu | Açıklama | Fiyat
R TTV007100KCO | TTV007 serisi Koruma Tipi gerilim Trafosu 100/100 V /cl.3P (20VA) | 160
R TTV007110KCO | TTV007 serisi Koruma Tipi gerilim Trafosu 110/100 V /cl.3P (20VA) | 160
R TTV007115KCO | TTV007 serisi Koruma Tipi gerilim Trafosu 115/100 V /cl.3P (20VA) | 160
R TTV007220KCO | TTV007 serisi Koruma Tipi gerilim Trafosu 220/100 V /cl.3P (20VA) | 160
R TTV007230KCO | TTV007 serisi Koruma Tipi gerilim Trafosu 230/100 V /cl.3P (20VA) | 160
R TTV007380KCO | TTV007 serisi Koruma Tipi gerilim Trafosu 380/100 V /cl.3P (20VA) | 160
R TTV007400KCO | TTV007 serisi Koruma Tipi gerilim Trafosu 400/100 V /cl.3P (20VA) | 160
R TTV007440KCO | TTV007 serisi Koruma Tipi gerilim Trafosu 440/100 V /cl.3P (20VA) | 160
R TTV007500KCO | TTV007 serisi Koruma Tipi gerilim Trafosu 500/100 V /cl.3P (20VA) | 160
R TTV007600KCO | TTV007 serisi Koruma Tipi gerilim Trafosu 600/100 V /cl.3P (20VA) | 160
R TTV007100LCO | TTV007 serisi Koruma Tipi gerilim Trafosu 100/100 V /cl.6P (25VA) | 160
R TTV007110LCO | TTV007 serisi Koruma Tipi gerilim Trafosu 110/100 V /cl.6P (25VA) | 160
R TTV007115LCO | TTV007 serisi Koruma Tipi gerilim Trafosu 115/100 V /cl.6P (25VA) | 160
R TTV007220LCO | TTV007 serisi Koruma Tipi gerilim Trafosu 220/100 V /cl.6P (25VA) | 160
R TTV007230LCO | TTV007 serisi Koruma Tipi gerilim Trafosu 230/100 V /cl.6P (25VA) | 160
R TTV007380LCO | TTV007 serisi Koruma Tipi gerilim Trafosu 380/100 V /cl.6P (25VA) | 160
R TTV007400LCO | TTV007 serisi Koruma Tipi gerilim Trafosu 400/100 V /cl.6P (25VA) | 160
R TTV007440LCO | TTV007 serisi Koruma Tipi gerilim Trafosu 440/100 V /cl.6P (25VA) | 160
R TTV007500LCO | TTV007 serisi Koruma Tipi gerilim Trafosu 500/100 V /cl.6P (25VA) | 160
R TTV007600LCO | TTV007 serisi Koruma Tipi gerilim Trafosu 600/100 V /cl.6P (25VA) | 160
R TTV007100TCO | TTV007 serisi Koruma Tipi gerilim Trafosu 100:√3/100:√3 V /cl.3P (10VA) | 160
R TTV007110TCO | TTV007 serisi Koruma Tipi gerilim Trafosu 110:√3/100:√3 V /cl.3P (10VA) | 160
R TTV007115TCO | TTV007 serisi Koruma Tipi gerilim Trafosu 115:√3/100:√3 V /cl.3P (10VA) | 160
R TTV007220TCO | TTV007 serisi Koruma Tipi gerilim Trafosu 220:√3/100:√3 V /cl.3P (10VA) | 160
R TTV007230TCO | TTV007 serisi Koruma Tipi gerilim Trafosu 230:√3/100:√3 V /cl.3P (10VA) | 160
R TTV007380TCO | TTV007 serisi Koruma Tipi gerilim Trafosu 380:√3/100:√3 V /cl.3P (10VA) | 160
R TTV007400TCO | TTV007 serisi Koruma Tipi gerilim Trafosu 400:√3/100:√3 V /cl.3P (10VA) | 160
R TTV007440TCO | TTV007 serisi Koruma Tipi gerilim Trafosu 440:√3/100:√3 V /cl.3P (10VA) | 160
R TTV007500TCO | TTV007 serisi Koruma Tipi gerilim Trafosu 500:√3/100:√3 V /cl.3P (10VA) | 160
R TTV007600TCO | TTV007 serisi Koruma Tipi gerilim Trafosu 600:√3/100:√3 V /cl.3P (10VA) | 160
R TTV007100SCO | TTV007 serisi Koruma Tipi gerilim Trafosu 100:√3/100:√3 V /cl.6P (12VA) | 160
R TTV007110SCO | TTV007 serisi Koruma Tipi gerilim Trafosu 110:√3/100:√3 V /cl.6P (12VA) | 160
R TTV007115SCO | TTV007 serisi Koruma Tipi gerilim Trafosu 115:√3/100:√3 V /cl.6P (12VA) | 160
R TTV007220SCO | TTV007 serisi Koruma Tipi gerilim Trafosu 220:√3/100:√3 V /cl.6P (12VA) | 160
R TTV007230SCO | TTV007 serisi Koruma Tipi gerilim Trafosu 230:√3/100:√3 V /cl.6P (12VA) | 160
R TTV007380SCO | TTV007 serisi Koruma Tipi gerilim Trafosu 380:√3/100:√3 V /cl.6P (12VA) | 160
R TTV007400SCO | TTV007 serisi Koruma Tipi gerilim Trafosu 400:√3/100:√3 V /cl.6P (12VA) | 160
R TTV007440SCO | TTV007 serisi Koruma Tipi gerilim Trafosu 440:√3/100:√3 V /cl.6P (12VA) | 160
R TTV007500SCO | TTV007 serisi Koruma Tipi gerilim Trafosu 500:√3/100:√3 V /cl.6P (12VA) | 160
R TTV007600SCO | TTV007 serisi Koruma Tipi gerilim Trafosu 600:√3/100:√3 V /cl.6P (12VA) | 160
R TTV010100KCO | TTV010 serisi Koruma Tipi gerilim Trafosu 100/100 V /cl.3P (25VA) | 147
R TTV010110KCO | TTV010 serisi Koruma Tipi gerilim Trafosu 110/100 V /cl.3P (25VA) | 147
R TTV010115KCO | TTV010 serisi Koruma Tipi gerilim Trafosu 115/100 V /cl.3P (25VA) | 147
R TTV010220KCO | TTV010 serisi Koruma Tipi gerilim Trafosu 220/100 V /cl.3P (25VA) | 147
R TTV010230KCO | TTV010 serisi Koruma Tipi gerilim Trafosu 230/100 V /cl.3P (25VA) | 147
R TTV010380KCO | TTV010 serisi Koruma Tipi gerilim Trafosu 380/100 V /cl.3P (25VA) | 147
R TTV010400KCO | TTV010 serisi Koruma Tipi gerilim Trafosu 400/100 V /cl.3P (25VA) | 147
R TTV010440KCO | TTV010 serisi Koruma Tipi gerilim Trafosu 440/100 V /cl.3P (25VA) | 147
R TTV010500KCO | TTV010 serisi Koruma Tipi gerilim Trafosu 500/100 V /cl.3P (25VA) | 147
R TTV010600KCO | TTV010 serisi Koruma Tipi gerilim Trafosu 600/100 V /cl.3P (25VA) | 147
R TTV010100LCO | TTV010 serisi Koruma Tipi gerilim Trafosu 100/100 V /cl.6P (35VA) | 147
R TTV010110LCO | TTV010 serisi Koruma Tipi gerilim Trafosu 110/100 V /cl.6P (35VA) | 147
R TTV010115LCO | TTV010 serisi Koruma Tipi gerilim Trafosu 115/100 V /cl.6P (35VA) | 147
R TTV010220LCO | TTV010 serisi Koruma Tipi gerilim Trafosu 220/100 V /cl.6P (35VA) | 147
R TTV010230LCO | TTV010 serisi Koruma Tipi gerilim Trafosu 230/100 V /cl.6P (35VA) | 147
R TTV010380LCO | TTV010 serisi Koruma Tipi gerilim Trafosu 380/100 V /cl.6P (35VA) | 147
R TTV010400LCO | TTV010 serisi Koruma Tipi gerilim Trafosu 400/100 V /cl.6P (35VA) | 147
R TTV010440LCO | TTV010 serisi Koruma Tipi gerilim Trafosu 440/100 V /cl.6P (35VA) | 147
R TTV010500LCO | TTV010 serisi Koruma Tipi gerilim Trafosu 500/100 V /cl.6P (35VA) | 147
R TTV010600LCO | TTV010 serisi Koruma Tipi gerilim Trafosu 600/100 V /cl.6P (35VA) | 147
R TTV010100TCO | TTV010 serisi Koruma Tipi gerilim Trafosu 100:√3/100:√3 V /cl.3P (12VA) | 147
R TTV010110TCO | TTV010 serisi Koruma Tipi gerilim Trafosu 110:√3/100:√3 V /cl.3P (12VA) | 147
R TTV010115TCO | TTV010 serisi Koruma Tipi gerilim Trafosu 115:√3/100:√3 V /cl.3P (12VA) | 147
R TTV010220TCO | TTV010 serisi Koruma Tipi gerilim Trafosu 220:√3/100:√3 V /cl.3P (12VA) | 147
R TTV010230TCO | TTV010 serisi Koruma Tipi gerilim Trafosu 230:√3/100:√3 V /cl.3P (12VA) | 147
R TTV010380TCO | TTV010 serisi Koruma Tipi gerilim Trafosu 380:√3/100:√3 V /cl.3P (12VA) | 147
R TTV010400TCO | TTV010 serisi Koruma Tipi gerilim Trafosu 400:√3/100:√3 V /cl.3P (12VA) | 147
R TTV010440TCO | TTV010 serisi Koruma Tipi gerilim Trafosu 440:√3/100:√3 V /cl.3P (12VA) | 147
R TTV010500TCO | TTV010 serisi Koruma Tipi gerilim Trafosu 500:√3/100:√3 V /cl.3P (12VA) | 147
R TTV010600TCO | TTV010 serisi Koruma Tipi gerilim Trafosu 600:√3/100:√3 V /cl.3P (12VA) | 147
R TTV010100SCO | TTV010 serisi Koruma Tipi gerilim Trafosu 100:√3/100:√3 V /cl.6P (15VA) | 147
R TTV010110SCO | TTV010 serisi Koruma Tipi gerilim Trafosu 110:√3/100:√3 V /cl.6P (15VA) | 147
R TTV010115SCO | TTV010 serisi Koruma Tipi gerilim Trafosu 115:√3/100:√3 V /cl.6P (15VA) | 147
R TTV010220SCO | TTV010 serisi Koruma Tipi gerilim Trafosu 220:√3/100:√3 V /cl.6P (15VA) | 147
R TTV010230SCO | TTV010 serisi Koruma Tipi gerilim Trafosu 230:√3/100:√3 V /cl.6P (15VA) | 147
R TTV010380SCO | TTV010 serisi Koruma Tipi gerilim Trafosu 380:√3/100:√3 V /cl.6P (15VA) | 147
R TTV010400SCO | TTV010 serisi Koruma Tipi gerilim Trafosu 400:√3/100:√3 V /cl.6P (15VA) | 147
R TTV010440SCO | TTV010 serisi Koruma Tipi gerilim Trafosu 440:√3/100:√3 V /cl.6P (15VA) | 147
R TTV010500SCO | TTV010 serisi Koruma Tipi gerilim Trafosu 500:√3/100:√3 V /cl.6P (15VA) | 147
R TTV010600SCO | TTV010 serisi Koruma Tipi gerilim Trafosu 600:√3/100:√3 V /cl.6P (15VA) | 147
R TTV020100KCO | TTV020 serisi Koruma Tipi gerilim Trafosu 100/100 V /cl.3P (50VA) | 187
R TTV020110KCO | TTV020 serisi Koruma Tipi gerilim Trafosu 110/100 V /cl.3P (50VA) | 187
R TTV020115KCO | TTV020 serisi Koruma Tipi gerilim Trafosu 115/100 V /cl.3P (50VA) | 187
R TTV020220KCO | TTV020 serisi Koruma Tipi gerilim Trafosu 220/100 V /cl.3P (50VA) | 187
R TTV020230KCO | TTV020 serisi Koruma Tipi gerilim Trafosu 230/100 V /cl.3P (50VA) | 187
R TTV020380KCO | TTV020 serisi Koruma Tipi gerilim Trafosu 380/100 V /cl.3P (50VA) | 187
R TTV020400KCO | TTV020 serisi Koruma Tipi gerilim Trafosu 400/100 V /cl.3P (50VA) | 187
R TTV020440KCO | TTV020 serisi Koruma Tipi gerilim Trafosu 440/100 V /cl.3P (50VA) | 187
R TTV020500KCO | TTV020 serisi Koruma Tipi gerilim Trafosu 500/100 V /cl.3P (50VA) | 187
R TTV020600KCO | TTV020 serisi Koruma Tipi gerilim Trafosu 600/100 V /cl.3P (50VA) | 187
R TTV020800KCO | TTV020 serisi Koruma Tipi gerilim Trafosu 800/100 V /cl.3P (50VA) | 227
R TTV0201K0KCO | TTV020 serisi Koruma Tipi gerilim Trafosu 1000/100 V /cl.3P (50VA) | 260
R TTV020100LCO | TTV020 serisi Koruma Tipi gerilim Trafosu 100/100 V /cl.6P (75VA) | 187
R TTV020110LCO | TTV020 serisi Koruma Tipi gerilim Trafosu 110/100 V /cl.6P (75VA) | 187
R TTV020115LCO | TTV020 serisi Koruma Tipi gerilim Trafosu 115/100 V /cl.6P (75VA) | 187
R TTV020220LCO | TTV020 serisi Koruma Tipi gerilim Trafosu 220/100 V /cl.6P (75VA) | 187
R TTV020230LCO | TTV020 serisi Koruma Tipi gerilim Trafosu 230/100 V /cl.6P (75VA) | 187
R TTV020380LCO | TTV020 serisi Koruma Tipi gerilim Trafosu 380/100 V /cl.6P (75VA) | 187
R TTV020400LCO | TTV020 serisi Koruma Tipi gerilim Trafosu 400/100 V /cl.6P (75VA) | 187
R TTV020440LCO | TTV020 serisi Koruma Tipi gerilim Trafosu 440/100 V /cl.6P (75VA) | 187
R TTV020500LCO | TTV020 serisi Koruma Tipi gerilim Trafosu 500/100 V /cl.6P (75VA) | 187
R TTV020600LCO | TTV020 serisi Koruma Tipi gerilim Trafosu 600/100 V /cl.6P (75VA) | 187
R TTV020800LCO | TTV020 serisi Koruma Tipi gerilim Trafosu 800/100 V /cl.6P (75VA) | 227
R TTV0201K0LCO | TTV020 serisi Koruma Tipi gerilim Trafosu 1000/100 V /cl.6P (75VA) | 260
R TTV020100TCO | TTV020 serisi Koruma Tipi gerilim Trafosu 100:√3/100:√3 V /cl.3P (20VA) | 187
R TTV020110TCO | TTV020 serisi Koruma Tipi gerilim Trafosu 110:√3/100:√3 V /cl.3P (20VA) | 187
R TTV020115TCO | TTV020 serisi Koruma Tipi gerilim Trafosu 115:√3/100:√3 V /cl.3P (20VA) | 187
R TTV020220TCO | TTV020 serisi Koruma Tipi gerilim Trafosu 220:√3/100:√3 V /cl.3P (20VA) | 187
R TTV020230TCO | TTV020 serisi Koruma Tipi gerilim Trafosu 230:√3/100:√3 V /cl.3P (20VA) | 187
R TTV020380TCO | TTV020 serisi Koruma Tipi gerilim Trafosu 380:√3/100:√3 V /cl.3P (20VA) | 187
R TTV020400TCO | TTV020 serisi Koruma Tipi gerilim Trafosu 400:√3/100:√3 V /cl.3P (20VA) | 187
R TTV020440TCO | TTV020 serisi Koruma Tipi gerilim Trafosu 440:√3/100:√3 V /cl.3P (20VA) | 187
R TTV020500TCO | TTV020 serisi Koruma Tipi gerilim Trafosu 500:√3/100:√3 V /cl.3P (20VA) | 187
R TTV020600TCO | TTV020 serisi Koruma Tipi gerilim Trafosu 600:√3/100:√3 V /cl.3P (20VA) | 187
R TTV020800TCO | TTV020 serisi Koruma Tipi gerilim Trafosu 800:√3/100:√3 V /cl.3P (20VA) | 227
R TTV0201K0TCO | TTV020 serisi Koruma Tipi gerilim Trafosu 1000:√3/100:√3 V /cl.3P (20VA) | 260
R TTV020100SCO | TTV020 serisi Koruma Tipi gerilim Trafosu 100:√3/100:√3 V /cl.6P (30VA) | 187
R TTV020110SCO | TTV020 serisi Koruma Tipi gerilim Trafosu 110:√3/100:√3 V /cl.6P (30VA) | 187
R TTV020115SCO | TTV020 serisi Koruma Tipi gerilim Trafosu 115:√3/100:√3 V /cl.6P (30VA) | 187
R TTV020220SCO | TTV020 serisi Koruma Tipi gerilim Trafosu 220:√3/100:√3 V /cl.6P (30VA) | 187
R TTV020230SCO | TTV020 serisi Koruma Tipi gerilim Trafosu 230:√3/100:√3 V /cl.6P (30VA) | 187
R TTV020380SCO | TTV020 serisi Koruma Tipi gerilim Trafosu 380:√3/100:√3 V /cl.6P (30VA) | 187
R TTV020400SCO | TTV020 serisi Koruma Tipi gerilim Trafosu 400:√3/100:√3 V /cl.6P (30VA) | 187
R TTV020440SCO | TTV020 serisi Koruma Tipi gerilim Trafosu 440:√3/100:√3 V /cl.6P (30VA) | 187
R TTV020500SCO | TTV020 serisi Koruma Tipi gerilim Trafosu 500:√3/100:√3 V /cl.6P (30VA) | 187
R TTV020600SCO | TTV020 serisi Koruma Tipi gerilim Trafosu 600:√3/100:√3 V /cl.6P (30VA) | 187
R TTV020800SCO | TTV020 serisi Koruma Tipi gerilim Trafosu 800:√3/100:√3 V /cl.6P (30VA) | 227
R TTV0201K0SCO | TTV020 serisi Koruma Tipi gerilim Trafosu 1000:√3/100:√3 V /cl.6P (30VA) | 260
R TTV050100KCO | TTV050 serisi Koruma Tipi gerilim Trafosu 100/100 V /cl.3P (100VA) | 475
R TTV050110KCO | TTV050 serisi Koruma Tipi gerilim Trafosu 110/100 V /cl.3P (100VA) | 475
R TTV050115KCO | TTV050 serisi Koruma Tipi gerilim Trafosu 115/100 V /cl.3P (100VA) | 475
R TTV050220KCO | TTV050 serisi Koruma Tipi gerilim Trafosu 220/100 V /cl.3P (100VA) | 475
R TTV050230KCO | TTV050 serisi Koruma Tipi gerilim Trafosu 230/100 V /cl.3P (100VA) | 475
R TTV050380KCO | TTV050 serisi Koruma Tipi gerilim Trafosu 380/100 V /cl.3P (100VA) | 475
R TTV050400KCO | TTV050 serisi Koruma Tipi gerilim Trafosu 400/100 V /cl.3P (100VA) | 475
R TTV050440KCO | TTV050 serisi Koruma Tipi gerilim Trafosu 440/100 V /cl.3P (100VA) | 475
R TTV050500KCO | TTV050 serisi Koruma Tipi gerilim Trafosu 500/100 V /cl.3P (100VA) | 475
R TTV050600KCO | TTV050 serisi Koruma Tipi gerilim Trafosu 600/100 V /cl.3P (100VA) | 475
R TTV050800KCO | TTV050 serisi Koruma Tipi gerilim Trafosu 800/100 V /cl.3P (100VA) | 546
R TTV0501K0KCO | TTV050 serisi Koruma Tipi gerilim Trafosu 1000/100 /cl.3P (100VA) | 546
R TTV050100LCO | TTV050 serisi Koruma Tipi gerilim Trafosu 100/100 V /cl.6P (150VA) | 475
R TTV050110LCO | TTV050 serisi Koruma Tipi gerilim Trafosu 110/100 V /cl.6P (150VA) | 475
R TTV050115LCO | TTV050 serisi Koruma Tipi gerilim Trafosu 115/100 V /cl.6P (150VA) | 475
R TTV050220LCO | TTV050 serisi Koruma Tipi gerilim Trafosu 220/100 V /cl.6P (150VA) | 475
R TTV050230LCO | TTV050 serisi Koruma Tipi gerilim Trafosu 230/100 V /cl.6P (150VA) | 475
R TTV050380LCO | TTV050 serisi Koruma Tipi gerilim Trafosu 380/100 V /cl.6P (150VA) | 475
R TTV050400LCO | TTV050 serisi Koruma Tipi gerilim Trafosu 400/100 V /cl.6P (150VA) | 475
R TTV050440LCO | TTV050 serisi Koruma Tipi gerilim Trafosu 440/100 V /cl.6P (150VA) | 475
R TTV050500LCO | TTV050 serisi Koruma Tipi gerilim Trafosu 500/100 V /cl.6P (150VA) | 475
R TTV050600LCO | TTV050 serisi Koruma Tipi gerilim Trafosu 600/100 V /cl.6P (150VA) | 475
R TTV050800LCO | TTV050 serisi Koruma Tipi gerilim Trafosu 800/100 V /cl.6P (150VA) | 546
R TTV0501K0LCO | TTV050 serisi Koruma Tipi gerilim Trafosu 1000/100 /cl.6P (150VA) | 546
R TTV050100TCO | TTV050 serisi Koruma Tipi gerilim Trafosu 100:√3/100:√3 V /cl.3P (50VA) | 475
R TTV050110TCO | TTV050 serisi Koruma Tipi gerilim Trafosu 110:√3/100:√3 V /cl.3P (50VA) | 475
R TTV050115TCO | TTV050 serisi Koruma Tipi gerilim Trafosu 115:√3/100:√3 V /cl.3P (50VA) | 475
R TTV050220TCO | TTV050 serisi Koruma Tipi gerilim Trafosu 220:√3/100:√3 V /cl.3P (50VA) | 475
R TTV050230TCO | TTV050 serisi Koruma Tipi gerilim Trafosu 230:√3/100:√3 V /cl.3P (50VA) | 475
R TTV050380TCO | TTV050 serisi Koruma Tipi gerilim Trafosu 380:√3/100:√3 V /cl.3P (50VA) | 475
R TTV050400TCO | TTV050 serisi Koruma Tipi gerilim Trafosu 400:√3/100:√3 V /cl.3P (50VA) | 475
R TTV050440TCO | TTV050 serisi Koruma Tipi gerilim Trafosu 440:√3/100:√3 V /cl.3P (50VA) | 475
R TTV050500TCO | TTV050 serisi Koruma Tipi gerilim Trafosu 500:√3/100:√3 V /cl.3P (50VA) | 475
R TTV050600TCO | TTV050 serisi Koruma Tipi gerilim Trafosu 600:√3/100:√3 V /cl.3P (50VA) | 475
R TTV050800TCO | TTV050 serisi Koruma Tipi gerilim Trafosu 800:√3/100:√3 V /cl.3P (50VA) | 546
R TTV0501K0TCO | TTV050 serisi Koruma Tipi gerilim Trafosu 1000:√3/100:√3 V /cl.3P (50VA) | 546
R TTV050100SCO | TTV050 serisi Koruma Tipi gerilim Trafosu 100:√3/100:√3 V /cl.6P (75VA) | 475
R TTV050110SCO | TTV050 serisi Koruma Tipi gerilim Trafosu 110:√3/100:√3 V /cl.6P (75VA) | 475
R TTV050115SCO | TTV050 serisi Koruma Tipi gerilim Trafosu 115:√3/100:√3 V /cl.6P (75VA) | 475
R TTV050220SCO | TTV050 serisi Koruma Tipi gerilim Trafosu 220:√3/100:√3 V /cl.6P (75VA) | 475
R TTV050230SCO | TTV050 serisi Koruma Tipi gerilim Trafosu 230:√3/100:√3 V /cl.6P (75VA) | 475
R TTV050380SCO | TTV050 serisi Koruma Tipi gerilim Trafosu 380:√3/100:√3 V /cl.6P (75VA) | 475
R TTV050400SCO | TTV050 serisi Koruma Tipi gerilim Trafosu 400:√3/100:√3 V /cl.6P (75VA) | 475
R TTV050440SCO | TTV050 serisi Koruma Tipi gerilim Trafosu 440:√3/100:√3 V /cl.6P (75VA) | 475
R TTV050500SCO | TTV050 serisi Koruma Tipi gerilim Trafosu 500:√3/100:√3 V /cl.6P (75VA) | 475
R TTV050600SCO | TTV050 serisi Koruma Tipi gerilim Trafosu 600:√3/100:√3 V /cl.6P (75VA) | 475
R TTV050800SCO | TTV050 serisi Koruma Tipi gerilim Trafosu 800:√3/100:√3 V /cl.6P (75VA) | 546
R TTV0501K0SCO | TTV050 serisi Koruma Tipi gerilim Trafosu 1000:√3/100:√3 V /cl.6P (75VA) | 546
R TTV100100KCO | TTV100 serisi Koruma Tipi gerilim Trafosu 100/100 V /cl.3P (200VA) | 500
R TTV100110KCO | TTV100 serisi Koruma Tipi gerilim Trafosu 110/100 V /cl.3P (200VA) | 500
R TTV100115KCO | TTV100 serisi Koruma Tipi gerilim Trafosu 115/100 V /cl.3P (200VA) | 500
R TTV100220KCO | TTV100 serisi Koruma Tipi gerilim Trafosu 220/100 V /cl.3P (200VA) | 500
R TTV100230KCO | TTV100 serisi Koruma Tipi gerilim Trafosu 230/100 V /cl.3P (200VA) | 500
R TTV100380KCO | TTV100 serisi Koruma Tipi gerilim Trafosu 380/100 V /cl.3P (200VA) | 500
R TTV100400KCO | TTV100 serisi Koruma Tipi gerilim Trafosu 400/100 V /cl.3P (200VA) | 500
R TTV100440KCO | TTV100 serisi Koruma Tipi gerilim Trafosu 440/100 V /cl.3P (200VA) | 500
R TTV100500KCO | TTV100 serisi Koruma Tipi gerilim Trafosu 500/100 V /cl.3P (200VA) | 500
R TTV100600KCO | TTV100 serisi Koruma Tipi gerilim Trafosu 600/100 V /cl.3P (200VA) | 500
R TTV100800KCO | TTV100 serisi Koruma Tipi gerilim Trafosu 800/100 V /cl.3P (200VA) | 564
R TTV1001K0KCO | TTV100 serisi Koruma Tipi gerilim Trafosu 1000/100 V /cl.3P (200VA) | 622
R TTV100100LCO | TTV100 serisi Koruma Tipi gerilim Trafosu 100/100 V /cl.6P (300VA) | 500
R TTV100110LCO | TTV100 serisi Koruma Tipi gerilim Trafosu 110/100 V /cl.6P (300VA) | 500
R TTV100115LCO | TTV100 serisi Koruma Tipi gerilim Trafosu 115/100 V /cl.6P (300VA) | 500
R TTV100220LCO | TTV100 serisi Koruma Tipi gerilim Trafosu 220/100 V /cl.6P (300VA) | 500
R TTV100230LCO | TTV100 serisi Koruma Tipi gerilim Trafosu 230/100 V /cl.6P (300VA) | 500
R TTV100380LCO | TTV100 serisi Koruma Tipi gerilim Trafosu 380/100 V /cl.6P (300VA) | 500
R TTV100400LCO | TTV100 serisi Koruma Tipi gerilim Trafosu 400/100 V /cl.6P (300VA) | 500
R TTV100440LCO | TTV100 serisi Koruma Tipi gerilim Trafosu 440/100 V /cl.6P (300VA) | 500
R TTV100500LCO | TTV100 serisi Koruma Tipi gerilim Trafosu 500/100 V /cl.6P (300VA) | 500
R TTV100600LCO | TTV100 serisi Koruma Tipi gerilim Trafosu 600/100 V /cl.6P (300VA) | 500
R TTV100800LCO | TTV100 serisi Koruma Tipi gerilim Trafosu 800/100 V /cl.6P (300VA) | 564
R TTV1001K0LCO | TTV100 serisi Koruma Tipi gerilim Trafosu 1000/100 V /cl.6P (300VA) | 622
R TTV100100TCO | TTV100 serisi Koruma Tipi gerilim Trafosu 100:√3/100:√3 V /cl.3P (100VA) | 500
R TTV100110TCO | TTV100 serisi Koruma Tipi gerilim Trafosu 110:√3/100:√3 V /cl.3P (100VA) | 500
R TTV100115TCO | TTV100 serisi Koruma Tipi gerilim Trafosu 115:√3/100:√3 V /cl.3P (100VA) | 500
R TTV100220TCO | TTV100 serisi Koruma Tipi gerilim Trafosu 220:√3/100:√3 V /cl.3P (100VA) | 500
R TTV100230TCO | TTV100 serisi Koruma Tipi gerilim Trafosu 230:√3/100:√3 V /cl.3P (100VA) | 500
R TTV100380TCO | TTV100 serisi Koruma Tipi gerilim Trafosu 380:√3/100:√3 V /cl.3P (100VA) | 500
R TTV100400TCO | TTV100 serisi Koruma Tipi gerilim Trafosu 400:√3/100:√3 V /cl.3P (100VA) | 500
R TTV100440TCO | TTV100 serisi Koruma Tipi gerilim Trafosu 440:√3/100:√3 V /cl.3P (100VA) | 500
R TTV100500TCO | TTV100 serisi Koruma Tipi gerilim Trafosu 500:√3/100:√3 V /cl.3P (100VA) | 500
R TTV100600TCO | TTV100 serisi Koruma Tipi gerilim Trafosu 600:√3/100:√3 V /cl.3P (100VA) | 500
R TTV100800TCO | TTV100 serisi Koruma Tipi gerilim Trafosu 800:√3/100:√3 V /cl.3P (100VA) | 564
R TTV1001K0TCO | TTV100 serisi Koruma Tipi gerilim Trafosu 1000:√3/100:√3 V /cl.3P (100VA) | 622
R TTV100100SCO | TTV100 serisi Koruma Tipi gerilim Trafosu 100:√3/100:√3 V /cl.6P (150VA) | 500
R TTV100110SCO | TTV100 serisi Koruma Tipi gerilim Trafosu 110:√3/100:√3 V /cl.6P (150VA) | 500
R TTV100115SCO | TTV100 serisi Koruma Tipi gerilim Trafosu 115:√3/100:√3 V /cl.6P (150VA) | 500
R TTV100220SCO | TTV100 serisi Koruma Tipi gerilim Trafosu 220:√3/100:√3 V /cl.6P (150VA) | 500
R TTV100230SCO | TTV100 serisi Koruma Tipi gerilim Trafosu 230:√3/100:√3 V /cl.6P (150VA) | 500
R TTV100380SCO | TTV100 serisi Koruma Tipi gerilim Trafosu 380:√3/100:√3 V /cl.6P (150VA) | 500
R TTV100400SCO | TTV100 serisi Koruma Tipi gerilim Trafosu 400:√3/100:√3 V /cl.6P (150VA) | 500
R TTV100440SCO | TTV100 serisi Koruma Tipi gerilim Trafosu 440:√3/100:√3 V /cl.6P (150VA) | 500
R TTV100500SCO | TTV100 serisi Koruma Tipi gerilim Trafosu 500:√3/100:√3 V /cl.6P (150VA) | 500
R TTV100600SCO | TTV100 serisi Koruma Tipi gerilim Trafosu 600:√3/100:√3 V /cl.6P (150VA) | 500
R TTV100800SCO | TTV100 serisi Koruma Tipi gerilim Trafosu 800:√3/100:√3 V /cl.6P (150VA) | 564
R TTV1001K0SCO | TTV100 serisi Koruma Tipi gerilim Trafosu 1000:√3/100:√3 V /cl.6P (150VA) | 622
Şönt Dirençler
Ürün Kodu | Açıklama | Fiyat
R SSHMAX001X60 | Şönt Direnç 1A/60mV | 48
R SSHMAX1V5X60 | Şönt Direnç 1,5A/60mV | 48
R SSHMAX2V5X60 | Şönt Direnç 2,5A/60mV | 48
R SSHMAX004X60 | Şönt Direnç 4A/60mV | 48
R SSHMAX006X60 | Şönt Direnç 6A/60mV | 25
R SSHMAX010X60 | Şönt Direnç 10A/60mV | 25
R SSHMAX015X60 | Şönt Direnç 15A/60mV | 25
R SSHMAX020X60 | Şönt Direnç 20A/60mV | 25
R SSHMAX025X60 | Şönt Direnç 25A/60mV | 25
R SSHMAX001XCO | Şönt Direnç 1A/100mV | 48
R SSHMAX1V5XCO | Şönt Direnç 1,5A/100mV | 48
R SSHMAX2V5XCO | Şönt Direnç 2,5A/100mV | 48
R SSHMAX004XCO | Şönt Direnç 4A/100mV | 48
R SSHMAX006XCO | Şönt Direnç 6A/100mV | 48
R SSHMAX010XCO | Şönt Direnç 10A/100mV | 48
R SSHMAX015XCO | Şönt Direnç 15A/100mV | 48
R SSHMAX020XCO | Şönt Direnç 20A/100mV | 48
R SSHMAX025XCO | Şönt Direnç 25A/100mV | 48
R SSHMAX001XC5 | Şönt Direnç 1A/150mV | 48
R SSHMAX1V5XC5 | Şönt Direnç 1,5A/150mV | 48
R SSHMAX2V5XC5 | Şönt Direnç 2,5A/150mV | 48
R SSHMAX004XC5 | Şönt Direnç 4A/150mV | 48
R SSHMAX006XC5 | Şönt Direnç 6A/150mV | 48
R SSHMAX010XC5 | Şönt Direnç 10A/150mV | 48
R SSHMAX015XC5 | Şönt Direnç 15A/150mV | 48
R SSHMAX020XC5 | Şönt Direnç 20A/150mV | 48
R SSHMAX025XC5 | Şönt Direnç 25A/150mV | 48
R SSHMAX030X60 | Şönt Direnç 30A/60mV | 25
R SSHMAX040X60 | Şönt Direnç 40A/60mV | 25
R SSHMAX050X60 | Şönt Direnç 50A/60mV | 25
R SSHMAX060X60 | Şönt Direnç 60A/60mV | 25
R SSHMAX080X60 | Şönt Direnç 80A/60mV | 25
R SSHMAX100X60 | Şönt Direnç 100A/60mV | 25
R SSHMAX120X60 | Şönt Direnç 120A/60mV | 25
R SSHMAX150X60 | Şönt Direnç 150A/60mV | 25
R SSHMAX030XCO | Şönt Direnç 30A/100mV | 42
R SSHMAX040XCO | Şönt Direnç 40A/100mV | 42
R SSHMAX050XCO | Şönt Direnç 50A/100mV | 42
R SSHMAX060XCO | Şönt Direnç 60A/100mV | 42
R SSHMAX080XCO | Şönt Direnç 80A/100mV | 42
R SSHMAX100XCO | Şönt Direnç 100A/100mV | 42
R SSHMAX120XCO | Şönt Direnç 120A/100mV | 42
R SSHMAX150XCO | Şönt Direnç 150A/100mV | 42
R SSHMAX030XC5 | Şönt Direnç 30A/150mV | 82
R SSHMAX040XC5 | Şönt Direnç 40A/150mV | 82
R SSHMAX050XC5 | Şönt Direnç 50A/150mV | 82
R SSHMAX060XC5 | Şönt Direnç 60A/150mV | 82
R SSHMAX080XC5 | Şönt Direnç 80A/150mV | 82
R SSHMAX100XC5 | Şönt Direnç 100A/150mV | 82
R SSHMAX120XC5 | Şönt Direnç 120A/150mV | 82
R SSHMAX150XC5 | Şönt Direnç 150A/150mV | 82
R SSHMAX200X60 | Şönt Direnç 200A/60mV | 34
R SSHMAX250X60 | Şönt Direnç 250A/60mV | 34
R SSHMAX300X60 | Şönt Direnç 300A/60mV | 46
R SSHMAX200XCO | Şönt Direnç 200A/100mV | 82
R SSHMAX250XCO | Şönt Direnç 250A/100mV | 82
R SSHMAX300XCO | Şönt Direnç 300A/100mV | 82
R SSHMAX200XC5 | Şönt Direnç 200A/150mV | 96
R SSHMAX250XC5 | Şönt Direnç 250A/150mV | 104
R SSHMAX300XC5 | Şönt Direnç 300A/150mV | 104
R SSHMAX400X60 | Şönt Direnç 400A/60mV | 46
R SSHMAX500X60 | Şönt Direnç 500A/60mV | 66
R SSHMAX600X60 | Şönt Direnç 600A/60mV | 66
R SSHMAX800X60 | Şönt Direnç 800A/60mV | 110
R SSHMAX1K0X60 | Şönt Direnç 1000A/60mV | 110
R SSHMAX400XCO | Şönt Direnç 400A/100mV | 100
R SSHMAX500XCO | Şönt Direnç 500A/100mV | 102
R SSHMAX600XCO | Şönt Direnç 600A/100mV | 110
R SSHMAX800XCO | Şönt Direnç 800A/100mV | 150
R SSHMAX1K0XCO | Şönt Direnç 1000A/100mV | 170
R SSHMAX400XC5 | Şönt Direnç 400A/150mV | 164
R SSHMAX500XC5 | Şönt Direnç 500A/150mV | 164
R SSHMAX600XC5 | Şönt Direnç 600A/150mV | 164
R SSHMAX800XC5 | Şönt Direnç 800A/150mV | 488
R SSHMAX1K0XC5 | Şönt Direnç 1000A/150mV | 488
R SSHMAX1K2X60 | Şönt Direnç 1200A/60mV | 156
R SSHMAX1K5X60 | Şönt Direnç 1500A/60mV | 156
R SSHMAX2K0X60 | Şönt Direnç 2000A/60mV | 230
R SSHMAX2K5X60 | Şönt Direnç 2500A/60mV | 230
R SSHMAX1K2XCO | Şönt Direnç 1200A/100mV | 232
R SSHMAX1K5XCO | Şönt Direnç 1500A/100mV | 242
R SSHMAX2K0XCO | Şönt Direnç 2000A/100mV | 332
R SSHMAX2K5XCO | Şönt Direnç 2500A/100mV | 364
R SSHMAX1K2XC5 | Şönt Direnç 1200A/150mV | 514
R SSHMAX1K5XC5 | Şönt Direnç 1500A/150mV | 514
R SSHMAX2K0XC5 | Şönt Direnç 2000A/150mV | danışınız
R SSHMAX2K5XC5 | Şönt Direnç 2500A/150mV | danışınız
R SSHMAX3K0X60 | Şönt Direnç 3000A/60mV | 422
R SSHMAX4K0X60 | Şönt Direnç 4000A/60mV | 422
R SSHMAX3K0XCO | Şönt Direnç 3000A/100mV | 680
R SSHMAX4K0XCO | Şönt Direnç 4000A/100mV | 760
R SSHMAX3K0XC5 | Şönt Direnç 3000A/150mV | danışınız
R SSHMAX4K0XC5 | Şönt Direnç 4000A/150mV | danışınız
R SSHMAX5K0X60 | Şönt Direnç 5000A/60mV | 2930
R SSHMAX6K0X60 | Şönt Direnç 6000A/60mV | 3120
R SSHMAX5K0XCO | Şönt Direnç 5000A/100mV | 3280
R SSHMAX6K0XCO | Şönt Direnç 6000A/100mV | 3640
R SSHMAX5K0XC5 | Şönt Direnç 5000A/150mV | danışınız
R SSHMAX6K0XC5 | Şönt Direnç 6000A/150mV | danışınız
R SSHMAX8K0X60 | Şönt Direnç 8000A/60mV | danışınız
R SSHMAX10KX60 | Şönt Direnç 10000A/60mV | danışınız
R SSHMAX12KX60 | Şönt Direnç 12000A/60mV | danışınız
R SSHMAX15KX60 | Şönt Direnç 15000A/60mV | danışınız
R SSHMAX8K0XCO | Şönt Direnç 8000A/100mV | danışınız
R SSHMAX10KXCO | Şönt Direnç 10000A/100mV | danışınız
R SSHMAX12KXCO | Şönt Direnç 12000A/100mV | danışınız
R SSHMAX15KXCO | Şönt Direnç 15000A/100mV | danışınız
R SSHMAX8K0XC5 | Şönt Direnç 8000A/150mV | danışınız
R SSHMAX10KXC5 | Şönt Direnç 10000A/150mV | danışınız
R SSHMAX12KXC5 | Şönt Direnç 12000A/150mV | danışınız
R SSHMAX15KXC5 | Şönt Direnç 15000A/150mV | danışınız
R S1XMVX400XCO | Gerilim bölücü Test Voltajı: 3kV Primer:400V Sekonder:100V-1mA | 192
R S1XMVX500XCO | Gerilim bölücü Test Voltajı: 3kV Primer:500V Sekonder:100V-1mA | 192
R S1XMVX700XCO | Gerilim bölücü Test Voltajı: 3kV Primer:700V Sekonder:100V-1mA | 192
R S1XMVX800XCO | Gerilim bölücü Test Voltajı: 3kV Primer:800V Sekonder:100V-1mA | 192
R S1XMVX1K0XCO | Gerilim bölücü Test Voltajı: 3kV Primer:1000V Sekonder:100V-1mA | 192
R S1XMVX1K2XCO | Gerilim bölücü Test Voltajı: 5kV Primer:1200V Sekonder:100V-1mA | 192
R S1XMVX1K5XCO | Gerilim bölücü Test Voltajı: 5kV Primer:1500V Sekonder:100V-1mA | 192
R S5XMVX2K0XCO | Gerilim bölücü Test Voltajı: 5kV Primer:2000V Sekonder:100V-1mA | 698
R S5XMVX2K5XCO | Gerilim bölücü Test Voltajı: 7kV Primer:2500V Sekonder:100V-1mA | 698
R S5XMVX3K0XCO | Gerilim bölücü Test Voltajı: 7kV Primer:3000V Sekonder:100V-1mA | 698
R S5XMVX4K0XCO | Gerilim bölücü Test Voltajı: 9kV Primer:4000V Sekonder:100V-1mA | 698
R S5XMVX5K0XCO | Gerilim bölücü Test Voltajı: 11kV Primer:5000V Sekonder:100V-1mA | 698
Bara Tutucular ve İzolatörler
Ürün Kodu | Açıklama | Fiyat
R SBVB | Universal Bara Tutucu | 8.5
R SBPS | Sabitleme Desteği | 10.4
R SPV05 | 5 mm. Bara İçin Modüler Bara Tutucu | 3.5
R SPV08 | 8 mm. Bara İçin Modüler Bara Tutucu | 3.7
R SPV10 | 10 mm. Bara İçin Modüler Bara Tutucu | 3.7
R MNSAPSN | Bara Tutucular İçin Sabitleme Desteği | 0.4
R MNSAPSO | 2 mt. Destek Rayı | 13.6
R SEP12103 | M3 Altıgen İzolatör Kırmızı (RAL3002) H12 CH10 (Dişi-Dişi) | 1.3
R SEP16154 | M4 Altıgen İzolatör Kırmızı (RAL3002) H16 CH15 (Dişi-Dişi) | 1.3
R SEP16155 | M5 Altıgen İzolatör Kırmızı (RAL3002) H16 CH15 (Dişi-Dişi) | 1.3
R SEP20194 | M4 Altıgen İzolatör Kırmızı (RAL3002) H20 CH19 (Dişi-Dişi) | 1.6
R SEP20195 | M5 Altıgen İzolatör Kırmızı (RAL3002) H20 CH19 (Dişi-Dişi) | 1.6
R SEP20196 | M6 Altıgen İzolatör Kırmızı (RAL3002) H20 CH19 (Dişi-Dişi) | 1.7
R SEP25224 | M4 Altıgen İzolatör Kırmızı (RAL3002) H25 CH22 (Dişi-Dişi) | 1.7
R SEP25225 | M5 Altıgen İzolatör Kırmızı (RAL3002) H25 CH22 (Dişi-Dişi) | 1.7
R SEP25226 | M6 Altıgen İzolatör Kırmızı (RAL3002) H25 CH22 (Dişi-Dişi) | 1.8
R SEP30306 | M6 Altıgen İzolatör Kırmızı (RAL3002) H30 CH30 (Dişi-Dişi) | 2.5
R SEP30308 | M8 Altıgen İzolatör Kırmızı (RAL3002) H30 CH30 (Dişi-Dişi) | 2.6
R SEP35326 | M6 Altıgen İzolatör Kırmızı (RAL3002) H35 CH32 (Dişi-Dişi) | 3.2
R SEP35328 | M8 Altıgen İzolatör Kırmızı (RAL3002) H35 CH32 (Dişi-Dişi) | 3.2
R SEP35320 | M10 Altıgen İzolatör Kırmızı (RAL3002) H35 CH32 (Dişi-Dişi) | 3.3
R SEP35416 | M6 Altıgen İzolatör Kırmızı (RAL3002) H35 CH41 (Dişi-Dişi) | 3.8
R SEP35418 | M8 Altıgen İzolatör Kırmızı (RAL3002) H35 CH41 (Dişi-Dişi) | 3.9
R SEP35410 | M10 Altıgen İzolatör Kırmızı (RAL3002) H35 CH41 (Dişi-Dişi) | 4
R SEP40416 | M6 Altıgen İzolatör Kırmızı (RAL3002) H40 CH41 (Dişi-Dişi) | 4.4
R SEP40418 | M8 Altıgen İzolatör Kırmızı (RAL3002) H40 CH41 (Dişi-Dişi) | 4.5
R SEP40410 | M10 Altıgen İzolatör Kırmızı (RAL3002) H40 CH41 (Dişi-Dişi) | 4.6
R SEP4041D | M12 Altıgen İzolatör Kırmızı (RAL3002) H40 CH41 (Dişi-Dişi) | 4.6
R SEP40468 | M8 Altıgen İzolatör Kırmızı (RAL3002) H40 CH46 (Dişi-Dişi) | 4.6
R SEP40460 | M10 Altıgen İzolatör Kırmızı (RAL3002) H40 CH46 (Dişi-Dişi) | 4.7
R SEP4046D | M12 Altıgen İzolatör Kırmızı (RAL3002) H40 CH46 (Dişi-Dişi) | 4.7
R SEP45468 | M8 Altıgen İzolatör Kırmızı (RAL3002) H45 CH46 (Dişi-Dişi) | 5
R SEP45460 | M10 Altıgen İzolatör Kırmızı (RAL3002) H45 CH46 (Dişi-Dişi) | 5.2
R SEP4546D | M12 Altıgen İzolatör Kırmızı (RAL3002) H45 CH46 (Dişi-Dişi) | 5.4
R SEP50366 | M6 Altıgen İzolatör Kırmızı (RAL3002) H50 CH36 (Dişi-Dişi) | 4.3
R SEP50368 | M8 Altıgen İzolatör Kırmızı (RAL3002) H50 CH36 (Dişi-Dişi) | 4.4
R SEP50360 | M10 Altıgen İzolatör Kırmızı (RAL3002) H50 CH36 (Dişi-Dişi) | 4.4
R SEP50508 | M8 Altıgen İzolatör Kırmızı (RAL3002) H50 CH50 (Dişi-Dişi) | 6
R SEP50500 | M10 Altıgen İzolatör Kırmızı (RAL3002) H50 CH50 (Dişi-Dişi) | 6
R SEP5050D | M12 Altıgen İzolatör Kırmızı (RAL3002) H50 CH50 (Dişi-Dişi) | 6.3
R SEP60558 | M8 Altıgen İzolatör Kırmızı (RAL3002) H60 CH55 (Dişi-Dişi) | 7.6
R SEP6055D | M12 Altıgen İzolatör Kırmızı (RAL3002) H60 CH55 (Dişi-Dişi) | 8.2
R SEP60600 | M10 Altıgen İzolatör Kırmızı (RAL3002) H60 CH60 (Dişi-Dişi) | 8.8
R SEP6060D | M12 Altıgen İzolatör Kırmızı (RAL3002) H60 CH60 (Dişi-Dişi) | 9.2
R SEP65418 | M8 Altıgen İzolatör Kırmızı (RAL3002) H65 CH41 (Dişi-Dişi) | 5.7
R SEP65410 | M10 Altıgen İzolatör Kırmızı (RAL3002) H65 CH41 (Dişi-Dişi) | 5.9
R SEP6541D | M12 Altıgen İzolatör Kırmızı (RAL3002) H65 CH41 (Dişi-Dişi) | 6
R SEP70608 | M8 Altıgen İzolatör Kırmızı (RAL3002) H70 CH60 (Dişi-Dişi) | 11.5
R SEP70600 | M10 Altıgen İzolatör Kırmızı (RAL3002) H70 CH60 (Dişi-Dişi) | 11.8
R SEP7060D | M12 Altıgen İzolatör Kırmızı (RAL3002) H70 CH60 (Dişi-Dişi) | 12.1
R SEP7060S | M16 Altıgen İzolatör Kırmızı (RAL3002) H70 CH60 (Dişi-Dişi) | 12.4
R SEP75508 | M8 Altıgen İzolatör Kırmızı (RAL3002) H75 CH50 (Dişi-Dişi) | 7.4
R SEP75500 | M10 Altıgen İzolatör Kırmızı (RAL3002) H75 CH50 (Dişi-Dişi) | 7.7
R SEP7550D | M12 Altıgen İzolatör Kırmızı (RAL3002) H75 CH50 (Dişi-Dişi) | 7.8
R SEP80650 | M10 Altıgen İzolatör Kırmızı (RAL3002) H80 CH65 (Dişi-Dişi) | 13.3
R SEP8065D | M12 Altıgen İzolatör Kırmızı (RAL3002) H80 CH65 (Dişi-Dişi) | 13.7
R SEP8065S | M16 Altıgen İzolatör Kırmızı (RAL3002) H80 CH65 (Dişi-Dişi) | 14.4
R SEPC0650 | M10 Altıgen İzolatör Kırmızı (RAL3002) H100 CH65 (Dişi-Dişi) | 19.1
R SEPC065D | M12 Altıgen İzolatör Kırmızı (RAL3002) H100 CH65 (Dişi-Dişi) | 19.1
R SEPC065S | M16 Altıgen İzolatör Kırmızı (RAL3002) H100 CH65 (Dişi-Dişi) | 19.7
R SCP16103 | M3 Saplama İzolatör Kırmızı (RAL3002) H16 C10 (Dişi-Dişi) | 2.4
R SCP16104 | M4 Saplama İzolatör Kırmızı (RAL3002) H16 C10 (Dişi-Dişi) | 2.4
R SCP20104 | M4 Saplama İzolatör Kırmızı (RAL3002) H20 C10 (Dişi-Dişi) | 2.4
R SCP20105 | M5 Saplama İzolatör Kırmızı (RAL3002) H20 C10 (Dişi-Dişi) | 2.4
R SCP25104 | M4 Saplama İzolatör Kırmızı (RAL3002) H25 C10 (Dişi-Dişi) | 2.5
R SCP25105 | M5 Saplama İzolatör Kırmızı (RAL3002) H25 C10 (Dişi-Dişi) | 2.5
R SCP25186 | M6 Saplama İzolatör Kırmızı (RAL3002) H25 C18 (Dişi-Dişi) | 3.4
R SCP25188 | M8 Saplama İzolatör Kırmızı (RAL3002) H25 C18 (Dişi-Dişi) | 3.4
R SCP30104 | M4 Saplama İzolatör Kırmızı (RAL3002) H30 C10 (Dişi-Dişi) | 2.6
R SCP30176 | M6 Saplama İzolatör Kırmızı (RAL3002) H30 C17 (Dişi-Dişi) | 3.2
R SCP30186 | M6 Saplama İzolatör Kırmızı (RAL3002) H30 C18 (Dişi-Dişi) | 3.4
R SCP30188 | M8 Saplama İzolatör Kırmızı (RAL3002) H30 C18 (Dişi-Dişi) | 3.6
R SCP30276 | M6 Saplama İzolatör Kırmızı (RAL3002) H30 C27 (Dişi-Dişi) | 4.3
R SCP30278 | M8 Saplama İzolatör Kırmızı (RAL3002) H30 C27 (Dişi-Dişi) | 4.5
R SCP35105 | M5 Saplama İzolatör Kırmızı (RAL3002) H35 C10 (Dişi-Dişi) | 2.9
R SCP35186 | M6 Saplama İzolatör Kırmızı (RAL3002) H35 C18 (Dişi-Dişi) | 3.7
R SCP35188 | M8 Saplama İzolatör Kırmızı (RAL3002) H35 C18 (Dişi-Dişi) | 3.7
R SCP35276 | M6 Saplama İzolatör Kırmızı (RAL3002) H35 C27 (Dişi-Dişi) | 4.6
R SCP35278 | M8 Saplama İzolatör Kırmızı (RAL3002) H35 C27 (Dişi-Dişi) | 4.7
R SCP40186 | M6 Saplama İzolatör Kırmızı (RAL3002) H40 C18 (Dişi-Dişi) | 3.7
R SCP40188 | M8 Saplama İzolatör Kırmızı (RAL3002) H40 C18 (Dişi-Dişi) | 3.8
R SCP40276 | M6 Saplama İzolatör Kırmızı (RAL3002) H40 C27 (Dişi-Dişi) | 5
R SCP40278 | M8 Saplama İzolatör Kırmızı (RAL3002) H40 C27 (Dişi-Dişi) | 5
R SCP40368 | M8 Saplama İzolatör Kırmızı (RAL3002) H40 C36 (Dişi-Dişi) | 6.2
R SCP40360 | M10 Saplama İzolatör Kırmızı (RAL3002) H40 C36 (Dişi-Dişi) | 6.2
R SCP45186 | M6 Saplama İzolatör Kırmızı (RAL3002) H45 C18 (Dişi-Dişi) | 3.8
R SCP45188 | M8 Saplama İzolatör Kırmızı (RAL3002) H45 C18 (Dişi-Dişi) | 3.9
R SCP45276 | M6 Saplama İzolatör Kırmızı (RAL3002) H45 C27 (Dişi-Dişi) | 5.2
R SCP45278 | M8 Saplama İzolatör Kırmızı (RAL3002) H45 C27 (Dişi-Dişi) | 5.2
R SCP45368 | M8 Saplama İzolatör Kırmızı (RAL3002) H45 C36 (Dişi-Dişi) | 6.5
R SCP45360 | M10 Saplama İzolatör Kırmızı (RAL3002) H45 C36 (Dişi-Dişi) | 6.5
R SCP50186 | M6 Saplama İzolatör Kırmızı (RAL3002) H50 C18 (Dişi-Dişi) | 3.9
R SCP50188 | M8 Saplama İzolatör Kırmızı (RAL3002) H50 C18 (Dişi-Dişi) | 3.9
R SCP50276 | M6 Saplama İzolatör Kırmızı (RAL3002) H50 C27 (Dişi-Dişi) | 5.5
R SCP50278 | M8 Saplama İzolatör Kırmızı (RAL3002) H50 C27 (Dişi-Dişi) | 5.5
R SCP50368 | M8 Saplama İzolatör Kırmızı (RAL3002) H50 C36 (Dişi-Dişi) | 7.1
R SCP50360 | M10 Saplama İzolatör Kırmızı (RAL3002) H50 C36 (Dişi-Dişi) | 7.1
R SCP60186 | M6 Saplama İzolatör Kırmızı (RAL3002) H60 C18 (Dişi-Dişi) | 4.3
R SCP60188 | M8 Saplama İzolatör Kırmızı (RAL3002) H60 C18 (Dişi-Dişi) | 4.3
R SCP60276 | M6 Saplama İzolatör Kırmızı (RAL3002) H60 C27 (Dişi-Dişi) | 6.2
R SCP60278 | M8 Saplama İzolatör Kırmızı (RAL3002) H60 C27 (Dişi-Dişi) | 6.2
R SCP60368 | M8 Saplama İzolatör Kırmızı (RAL3002) H60 C36 (Dişi-Dişi) | 7.6
R SCP60360 | M10 Saplama İzolatör Kırmızı (RAL3002) H60 C36 (Dişi-Dişi) | 7.6