## Sheet1
Palazzoli Elektrik Tesisat Ürünleri Satın Alma Listesi - 2021
Fiş ve Prizler
Ürün Kodu | Açıklama | Birim Fiyat
P 700124 | Multimax Serisi Düz Fiş 16A (IP44) 110V 2P+T h:4 | 6.578
P 700134 | Multimax Serisi Düz Fiş 16A (IP44) 110V 3P+T h:4 | 9.334
P 700144 | Multimax Serisi Düz Fiş 16A (IP44) 110V 3P+N+T h:4 | 10.816
P 700126 | Multimax Serisi Düz Fiş 16A (IP44) 230V 2P+T h:6 | 5.148
P 700139 | Multimax Serisi Düz Fiş 16A (IP44) 230V 3P+T h:9 | 7.696
P 700149 | Multimax Serisi Düz Fiş 16A (IP44) 230V 3P+N+T h:9 | 10.764
P 700129 | Multimax Serisi Düz Fiş 16A (IP44) 400V 2P+T h:9 | 7.8
P 700136 | Multimax Serisi Düz Fiş 16A (IP44) 400V 3P+T h:6 | 5.824
P 700146 | Multimax Serisi Düz Fiş 16A (IP44) 400V 3P+N+T h:6 | 7.956
P 700224 | Multimax Serisi Düz Fiş 32A (IP44) 110V 2P+T h:4 | 11.362
P 700234 | Multimax Serisi Düz Fiş 32A (IP44) 110V 3P+T h:4 | 13.91
P 700244 | Multimax Serisi Düz Fiş 32A (IP44) 110V 3P+N+T h:4 | 16.354
P 700226 | Multimax Serisi Düz Fiş 32A (IP44) 230V 2P+T h:6 | 9.23
P 700239 | Multimax Serisi Düz Fiş 32A (IP44) 230V 3P+T h:9 | 11.804
P 700249 | Multimax Serisi Düz Fiş 32A (IP44) 230V 3P+N+T h:9 | 16.25
P 700229 | Multimax Serisi Düz Fiş 32A (IP44) 400V 2P+T h:9 | 12.142
P 700236 | Multimax Serisi Düz Fiş 32A (IP44) 400V 3P+T h:6 | 10.088
P 700246 | Multimax Serisi Düz Fiş 32A (IP44) 400V 3P+N+T h:6 | 11.908
P 710124 | Multimax Serisi Düz Fiş 16A (IP67) 110V 2P+T h:4 | 10.894
P 710126 | Multimax Serisi Düz Fiş 16A (IP67) 230V 2P+T h:6 | 9.854
P 710136 | Multimax Serisi Düz Fiş 16A (IP67) 400V 3P+T h:6 | 11.648
P 710146 | Multimax Serisi Düz Fiş 16A (IP67) 400V 3P+N+T h:6 | 13.078
P 710224 | Multimax Serisi Düz Fiş 32A (IP67) 110V 2P+T h:4 | 18.122
P 710226 | Multimax Serisi Düz Fiş 32A (IP67) 230V 2P+T h:6 | 16.25
P 710236 | Multimax Serisi Düz Fiş 32A (IP67) 400V 3P+T h:6 | 17.42
P 710246 | Multimax Serisi Düz Fiş 32A (IP67) 400V 3P+N+T h:6 | 19.526
P 710326 | Multimax Serisi Düz Fiş 63A (IP67) 230V 2P+T h:6 | 47.788
P 710336 | Multimax Serisi Düz Fiş 63A (IP67) 400V 3P+T h:6 | 50.596
P 710346 | Multimax Serisi Düz Fiş 63A (IP67) 400V 3P+N+T h:6 | 54.106
P 710156 | Multimax Serisi Düz Fiş 16A (IP67) 400V 3P+T h:6 | 13.442
P 710166 | Multimax Serisi Düz Fiş 16A (IP67) 400V 3P+N+T h:6 | 16.016
P 710256 | Multimax Serisi Düz Fiş 32A (IP67) 400V 3P+N h:6 | 17.186
P 710266 | Multimax Serisi Düz Fiş 32A (IP67) 400V 3P+N+T h:6 | 19.058
P 720124 | Multimax Serisi Uzatma Prizi 16A (IP44) 110V 2P+T h:4 | 9.542
P 720134 | Multimax Serisi Uzatma Prizi 16A (IP44) 110V 3P+T h:4 | 13.208
P 720144 | Multimax Serisi Uzatma Prizi 16A (IP44) 110V 3P+N+T h:4 | 14.95
P 720126 | Multimax Serisi Uzatma Prizi 16A (IP44) 230V 2P+T h:6 | 8.398
P 720139 | Multimax Serisi Uzatma Prizi 16A (IP44) 230V 3P+T h:9 | 11.674
P 720149 | Multimax Serisi Uzatma Prizi 16A (IP44) 230V 3P+N+T h:9 | 14.95
P 720129 | Multimax Serisi Uzatma Prizi 16A (IP44) 400V 2P+T h:9 | 11.596
P 720136 | Multimax Serisi Uzatma Prizi 16A (IP44) 400V 3P+T h:6 | 9.568
P 720146 | Multimax Serisi Uzatma Prizi 16A (IP44) 400V 3P+N+T h:6 | 12.506
P 720224 | Multimax Serisi Uzatma Prizi 32A (IP44) 110V 2P+T h:4 | 16.016
P 720234 | Multimax Serisi Uzatma Prizi 32A (IP44) 110V 3P+T h:4 | 19.526
P 720244 | Multimax Serisi Uzatma Prizi 32A (IP44) 110V 3P+N+T h:4 | 22.308
P 720226 | Multimax Serisi Uzatma Prizi 32A (IP44) 230V 2P+T h:6 | 14.378
P 720239 | Multimax Serisi Uzatma Prizi 32A (IP44) 230V 3P+T h:9 | 17.654
P 720249 | Multimax Serisi Uzatma Prizi 32A (IP44) 230V 3P+N+T h:9 | 22.308
P 720229 | Multimax Serisi Uzatma Prizi 32A (IP44) 400V 2P+T h:9 | 19.058
P 720236 | Multimax Serisi Uzatma Prizi 32A (IP44) 400V 3P+T h:6 | 14.95
P 720246 | Multimax Serisi Uzatma Prizi 32A (IP44) 400V 3P+N+T h:6 | 17.186
P 730124 | Multimax Serisi Uzatma Prizi 16A (IP67) 110V 2P+T h:4 | 14.846
P 730126 | Multimax Serisi Uzatma Prizi 16A (IP67) 230V 2P+T h:6 | 12.974
P 730136 | Multimax Serisi Uzatma Prizi 16A (IP67) 400V 3P+T h:6 | 15.08
P 730146 | Multimax Serisi Uzatma Prizi 16A (IP67) 400V 3P+N+T h:6 | 17.42
P 730224 | Multimax Serisi Uzatma Prizi 32A (IP67) 110V 2P+T h:4 | 26.052
P 730226 | Multimax Serisi Uzatma Prizi 32A (IP67) 230V 2P+T h:6 | 20.93
P 730236 | Multimax Serisi Uzatma Prizi 32A (IP67) 400V 3P+T h:6 | 22.906
P 730246 | Multimax Serisi Uzatma Prizi 32A (IP67) 400V 3P+N+T h:6 | 24.882
P 730326 | Multimax Serisi Uzatma Prizi 63A (IP67) 230V 2P+T h:6 | 60.19
P 730336 | Multimax Serisi Uzatma Prizi 63A (IP67) 400V 3P+T h:6 | 66.482
P 730346 | Multimax Serisi Uzatma Prizi 63A (IP67) 400V 3P+N+T h:6 | 69.056
P 752126 | Multiplay Serisi Çoklayıcı Fiş 16A 230V h:6 (IP67) 2 Prizli 2P+T | 48.256
P 752136 | Multiplay Serisi Çoklayıcı Fiş 16A 400V h:6 (IP67) 2 Prizli 3P+T | 56.68
P 752146 | Multiplay Serisi Çoklayıcı Fiş 16A 400V h:6 (IP67) 2 Prizli 3P+N+T | 64.74
P 753126 | Multiplay Serisi Çoklayıcı Fiş 16A 230V h:6 (IP67) 3 Prizli 2P+T | 62.296
P 753136 | Multiplay Serisi Çoklayıcı Fiş 16A 400V h:6 (IP67) 3 Prizli 3P+T | 73.502
P 753146 | Multiplay Serisi Çoklayıcı Fiş 16A 400V h:6 (IP67) 3 Prizli 3P+N+T | 86.58
P 753236 | Multiplay Serisi Çoklayıcı Fiş 32A 400V h:6 (IP67) 3 Prizli 3P+T | 128.544
P 437012 | SPIN Serisi Schuko Fiş IP44 (Kauçuk) 250V 2P+E 10/16A | 24.596
P 437022 | SPIN Serisi Schuko Fiş IP44 (Kauçuk) 250V 2P+E 10/16A - 90° Açılı | 29.796
P 433052 | SPIN Serisi Uzatma Prizi IP44 (Kauçuk) 250V 2P+E 10/16A | 29.302
P 437152 | SPIN Serisi Schuko Fiş IP44 (Termoplastik) 250V 2P+E 10/16A | 17.94
P 488124 | TopTER Serisi Pano Prizi 16A (IP44) 110V h:4 2P+T | 8.632
P 488134 | TopTER Serisi Pano Prizi 16A (IP44) 110V h:4 3P+T | 10.894
P 488144 | TopTER Serisi Pano Prizi 16A (IP44) 110V h:4 3P+N+T | 12.038
P 488126 | TopTER Serisi Pano Prizi 16A (IP44) 230V h:6 2P+T | 7.54
P 488139 | TopTER Serisi Pano Prizi 16A (IP44) 230V h:9 3P+T | 9.984
P 488149 | TopTER Serisi Pano Prizi 16A (IP44) 230V h:9 3P+N+T | 12.376
P 488129 | TopTER Serisi Pano Prizi 16A (IP44) 400V h:9 2P+T | 10.426
P 488136 | TopTER Serisi Pano Prizi 16A (IP44) 400V h:6 3P+T | 8.58
P 488146 | TopTER Serisi Pano Prizi 16A (IP44) 400V h:6 3P+N+T | 10.166
P 488224 | TopTER Serisi Pano Prizi 32A (IP44) 110V h:4 2P+T | 15.184
P 488234 | TopTER Serisi Pano Prizi 32A (IP44) 110V h:4 3P+T | 16.12
P 488244 | TopTER Serisi Pano Prizi 32A (IP44) 110V h:4 3P+N+T | 18.122
P 488226 | TopTER Serisi Pano Prizi 32A (IP44) 230V h:6 2P+T | 12.376
P 488239 | TopTER Serisi Pano Prizi 32A (IP44) 230V h:9 3P+T | 16.016
P 488249 | TopTER Serisi Pano Prizi 32A (IP44) 230V h:9 3P+N+T | 17.654
P 488229 | TopTER Serisi Pano Prizi 32A (IP44) 400V h:9 2P+T | 15.184
P 488236 | TopTER Serisi Pano Prizi 32A (IP44) 400V h:6 3P+T | 14.378
P 488246 | TopTER Serisi Pano Prizi 32A (IP44) 400V h:6 3P+N+T | 14.95
P 489124 | TopTER Serisi Pano Prizi 16A (IP66/IP67) 110V h:4 2P+T | 13.91
P 489134 | TopTER Serisi Pano Prizi 16A (IP66/IP67) 110V h:4 3P+T | 15.418
P 489144 | TopTER Serisi Pano Prizi 16A (IP66/IP67) 110V h:4 3P+N+T | 16.822
P 489126 | TopTER Serisi Pano Prizi 16A (IP66/IP67) 230V h:6 2P+T | 11.31
P 489139 | TopTER Serisi Pano Prizi 16A (IP66/IP67) 230V h:9 3P+T | 14.95
P 489149 | TopTER Serisi Pano Prizi 16A (IP66/IP67) 230V h:9 3P+N+T | 17.654
P 489129 | TopTER Serisi Pano Prizi 16A (IP66/IP67) 400V h:9 2P+T | 14.482
P 489136 | TopTER Serisi Pano Prizi 16A (IP66/IP67) 400V h:6 3P+T | 12.844
P 489146 | TopTER Serisi Pano Prizi 16A (IP66/IP67) 400V h:6 3P+N+T | 14.846
P 489224 | TopTER Serisi Pano Prizi 32A (IP66/IP67) 110V h:4 2P+T | 21.97
P 489234 | TopTER Serisi Pano Prizi 32A (IP66/IP67) 110V h:4 3P+T | 22.074
P 489244 | TopTER Serisi Pano Prizi 32A (IP66/IP67) 110V h:4 3P+N+T | 24.18
P 489226 | TopTER Serisi Pano Prizi 32A (IP66/IP67) 230V h:6 2P+T | 18.356
P 489239 | TopTER Serisi Pano Prizi 32A (IP66/IP67) 230V h:9 3P+T | 23.842
P 489249 | TopTER Serisi Pano Prizi 32A (IP66/IP67) 230V h:9 3P+N+T | 26.286
P 489229 | TopTER Serisi Pano Prizi 32A (IP66/IP67) 400V h:9 2P+T | 21.97
P 489236 | TopTER Serisi Pano Prizi 32A (IP66/IP67) 400V h:6 3P+T | 19.864
P 489246 | TopTER Serisi Pano Prizi 32A (IP66/IP67) 400V h:6 3P+N+T | 21.034
P 489233 | TopTER Serisi Pano Prizi 32A (IP66/IP67) 380/440V h:3 3P+T | 22.906
P 579849 | Flanş (88x100) IP66/IP67 Düşük gerilim Priz için | 5.59
P 579848 | Flanş (65x83) IP54 Standart 50x50 flanşla montaj için | 9.542
P 579845 | Pano Prizi (IP54) 16A 250V (Standart) 50x50 Flanş DIN49440 (Germany) | 7.54
P 579830 | Pano Prizi (IP54) 16A 250V 50x50 Flanş DIN49440 (Ita/Pol/Hun) | 8.58
P 579831 | Pano Prizi (IP54) 13A 250V 50x50 Flanş BS1363 (UK) | 16.354
P 579832 | Pano Prizi (IP54) 16A 250V 50x50 Flanş CEE 7/V (Bel/Fra/Czech rep.) | 9.152
P 579840 | Schuko Prizi (Kapaklı) IP55 Standart flanşlı Priz 2P+T 10/16A 230V | 19.526
P 579847 | Evrensel Kapak (IP66) (2 Modül) Standart flanşlı (TopTER ve DomoTER için) | 8.034
P 579860 | Su Geçirmez Kapak (IP66) (2 Modül) Standart flanşlı (TopTER için) | 27.69
P 579822 | TopTER Dağıtım Panosu (IP66) 5 Modül 2 Priz için / Şeffaf Pencereli | 37.388
P 579823 | TopTER Dağıtım Panosu (IP66) 5 Modül 3 Priz için / Şeffaf Pencereli | 41.262
P 579824 | TopTER Dağıtım Panosu (IP66) 10 Modül 4 Priz için / Şeffaf Pencereli | 71.526
P 579826 | TopTER Dağıtım Panosu (IP66) 16 Modül 6 Priz için / Şeffaf Pencereli | 126.204
P 579828 | TopTER Dağıtım Panosu (IP66) 22 Modül 8 Priz için / Şeffaf Pencereli | 190.476
P 579863 | TopTER Dağıtım Panosu (IP66) 10 Modül 3 Priz için / Şeffaf Pencereli / 1 adet 63A | 95.576
P 579865 | TopTER Dağıtım Panosu (IP66) 16 Modül 5 Priz için / Şeffaf Pencereli / 1 adet 63A | 154.258
P 579852 | EN50022 Ray Kiti (10 Modül) Uygunluk : 579742 - 579824 | 12.376
P 579853 | EN50022 Ray Kiti (16 Modül) Uygunluk : 579743 - 579826 | 14.378
P 579854 | EN50022 Ray Kiti (22 Modül) Uygunluk : 579744 - 579828 | 16.016
P 579750 | Arka Kutu Sıva Üstü (1 Priz için) (IP66/IP67) 84x100mm. Giriş:M25 | 6.942
P 579751 | Arka Kutu Sıva Üstü (1 Priz için) (IP66/IP67) 106x128mm. Giriş:M25 | 8.58
P 579702 | Arka Kutu Sıva Üstü (2 Priz için) (IP55) 103x206mm. | 20.098
P 579703 | Arka Kutu Sıva Üstü (3 Priz için) (IP55) 116x291mm. | 30.264
P 579843 | Kapama Flanşı (IP66/IP67) Flanş:65x83mm. | 5.304
P 579842 | Kapama Flanşı (IP66/IP67) Flanş:88x100mm. | 5.356
P 579013 | Toprak Barası (4 delikli) 25mm.'ye kadar M5 vida | 17.42
P 579014 | Toprak Barası (10 delikli) 25mm.'ye kadar M5 vida | 24.076
P 579850 | Yardımcı Kontak (NA+NK) Fiş Bağlantı sinyali için | 26.182
P 579904 | Modüler Ray Kapağı (EN 50022) IP40 (topTER,Prima,Ulysse,Tais) | 2.366
P 580250 | Kutu Bağlayıcı Tertibat PG21 IP66 (topTER ve Prima için) | 10.842
P 579011 | TAIS CUBE Taşıma Kulpu Tüm TAIS CUBE Panoları İçin | 15.314
P 579012 | Duvar Montaj Plakası TopTER için | 5.122
P 570010 | Evrensel Destek (Pano Ayağı) TopTER için (Paslanmaz Çelik) | 75.842
P 488114 | TopTER Serisi Pano Prizi 16A (IP44) 110V h:4 2P+T (Mini Flanşlı) | 7.904
P 488116 | TopTER Serisi Pano Prizi 16A (IP44) 230V h:6 2P+T (Mini Flanşlı) | 7.8
P 438124 | Sıva Üstü Kutulu Priz 16A (IP44) 110V 2P+T h:4 (15 Der.) | 11.804
P 438126 | Sıva Üstü Kutulu Priz 16A (IP44) 230V 2P+T h:6 (15 Der.) | 11.622
P 438136 | Sıva Üstü Kutulu Priz 16A (IP44) 400V 3P+T h:6 (15 Der.) | 12.506
P 438146 | Sıva Üstü Kutulu Priz 16A (IP44) 400V 3P+N+T h:6 (15 Der.) | 13.546
P 438224 | Sıva Üstü Kutulu Priz 32A (IP44) 110V 2P+T h:4 (15 Der.) | 20.098
P 438226 | Sıva Üstü Kutulu Priz 32A (IP44) 230V 2P+T h:6 (15 Der.) | 17.758
P 438236 | Sıva Üstü Kutulu Priz 32A (IP44) 400V 3P+T h:6 (15 Der.) | 19.76
P 438246 | Sıva Üstü Kutulu Priz 32A (IP44) 400V 3P+N+T h:6 (15 Der.) | 21.034
P 439124 | Sıva Üstü Kutulu Priz 16A (IP66/IP67) 110V 2P+T h:4 (15 Der.) | 20.332
P 439126 | Sıva Üstü Kutulu Priz 16A (IP66/IP67) 230V 2P+T h:6 (15 Der.) | 18.46
P 439136 | Sıva Üstü Kutulu Priz 16A (IP66/IP67) 400V 3P+T h:6 (15 Der.) | 20.566
P 439146 | Sıva Üstü Kutulu Priz 16A (IP66/IP67) 400V 3P+N+T h:6 (15 Der.) | 22.672
P 439224 | Sıva Üstü Kutulu Priz 32A (IP66/IP67) 110V 2P+T h:4 (15 Der.) | 33.644
P 439226 | Sıva Üstü Kutulu Priz 32A (IP66/IP67) 230V 2P+T h:6 (15 Der.) | 28.054
P 439236 | Sıva Üstü Kutulu Priz 32A (IP66/IP67) 400V 3P+T h:6 (15 Der.) | 29.562
P 439246 | Sıva Üstü Kutulu Priz 32A (IP66/IP67) 400V 3P+N+T h:6 (15 Der.) | 31.434
P 439233 | Sıva Üstü Kutulu Priz 32A (IP66/IP67) 380/440V 3P+T h:3 (15 Der.) | 37.284
P 508124 | Sıva Üstü Kutulu Priz 16A (IP44) 110V 2P+T h:4 (90 Der.) | 13.312
P 508126 | Sıva Üstü Kutulu Priz 16A (IP44) 230V 2P+T h:6 (90 Der.) | 13.078
P 508136 | Sıva Üstü Kutulu Priz 16A (IP44) 400V 3P+T h:6 (90 Der.) | 13.676
P 508146 | Sıva Üstü Kutulu Priz 16A (IP44) 400V 3P+N+T h:6 (90 Der.) | 14.014
P 508224 | Sıva Üstü Kutulu Priz 32A (IP44) 110V 2P+T h:4 (90 Der.) | 22.776
P 508226 | Sıva Üstü Kutulu Priz 32A (IP44) 230V 2P+T h:6 (90 Der.) | 19.058
P 508236 | Sıva Üstü Kutulu Priz 32A (IP44) 400V 3P+T h:6 (90 Der.) | 20.098
P 508246 | Sıva Üstü Kutulu Priz 32A (IP44) 400V 3P+N+T h:6 (90 Der.) | 21.268
P 509124 | Sıva Üstü Kutulu Priz 16A (IP67) 110V 2P+T h:4 (90 Der.) | 26.286
P 509126 | Sıva Üstü Kutulu Priz 16A (IP67) 220V 2P+T h:6 (90 Der.) | 22.542
P 509136 | Sıva Üstü Kutulu Priz 16A (IP67) 400V 3P+T h:6 (90 Der.) | 25.246
P 509146 | Sıva Üstü Kutulu Priz 16A (IP67) 400V 3P+N+T h:6 (90 Der.) | 25.948
P 509224 | Sıva Üstü Kutulu Priz 32A (IP67) 110V 2P+T h:4 (90 Der.) | 38.324
P 509226 | Sıva Üstü Kutulu Priz 32A (IP67) 220V 2P+T h:6 (90 Der.) | 31.434
P 509236 | Sıva Üstü Kutulu Priz 32A (IP67) 400V 3P+T h:6 (90 Der.) | 33.306
P 509246 | Sıva Üstü Kutulu Priz 32A (IP67) 400V 3P+N+T h:6 (90 Der.) | 36.218
P 509233 | Sıva Üstü Kutulu Priz 32A (IP67) 380-440V 3P+T h:3 (90 Der.) | 40.092
P 509326 | Sıva Üstü Kutulu Priz 63A (IP67) 230V 2P+T h:6 (90 Der.) | 79.456
P 509336 | Sıva Üstü Kutulu Priz 63A (IP67) 400V 3P+T h:6 (90 Der.) | 83.33
P 509346 | Sıva Üstü Kutulu Priz 63A (IP67) 400V 3P+N+T h:6 (90 Der.) | 81.224
P 630001 | Duvara Montaj Kutu - IP40 - 1 Modül 76x82x58 mm. (domoTER için) | 3.068
P 630002 | Duvara Montaj Kutu - IP40 - 2 Modül 98x82x58 mm. (domoTER için) | 3.068
P 630003 | Duvara Montaj Kutu - IP40 - 3 Modül 120x82x58 mm. (domoTER için) | 4.498
P 630011 | Duvara Montaj Kutu - IP55 - 1 Modül 76x82x58 mm. (domoTER için) | 6.812
P 630012 | Duvara Montaj Kutu - IP55 - 2 Modül 98x82x58 mm. (domoTER için) | 6.578
P 630013 | Duvara Montaj Kutu - IP55 - 3 Modül 120x82x58 mm. (domoTER için) | 9.698
P 579847 | Evrensel Kapak (IP66) (2 Modül) Standart flanşlı (TopTER ve DomoTER için) | 8.034
P 579860 | Su Geçirmez Kapak (IP66) (2 Modül) Standart flanşlı (TopTER için) | 27.69
P 630021 | 1 Modül Desteği 27 mm | 1.638
P 630022 | 2 Modül Desteği 52 mm | 2.236
P 630056 | domoTER Serisi Schuko Priz (2 Modül) 13A 250V 2P+T (İngiliz Standardı) | 12.038
P 630055 | domoTER Serisi Schuko Priz (2 Modül) 16A 250V 2P+T (Fransız Standardı) | 9.126
P 630050 | domoTER Serisi Schuko Priz (1 Modül) 10/16A 250V 2P+E (İtalyan) | 5.928
P 630052 | domoTER Serisi Schuko Priz (2 Modül) 16A 250V 2P+T (İtalyan/Alman) P17-P30 | 10.296
P 630051 | domoTER Serisi Schuko Priz (2 Modül) 16A 250V 2P+T (İtalyan/Alman) P30 | 9.178
P 630053 | domoTER Serisi Schuko Priz (2 Modül) Kırmızı 16A 250V 2P+T (İtalyan/Alman) P30 | 10.4
P 630054 | domoTER Serisi Schuko Priz (2 Modül) 10/16A 250V 2P+T (İtalyan/Alman) P17/P30 | 11.44
P 630030 | Fonksiyonel Anahtar - 1 Modül 16A 250V | 7.046
P 630031 | Yön Değiştirme Anahtarı - 1 Modül 16A 250V | 10.79
P 630070 | TV Prizi - 1 Modül TV 9,5 mm (domoTER Serisi) | 19.76
P 630071 | TV Prizi - 1 Modül TV 9,5 mm through/final | 26.286
P 630080 | RJ12 Data Prizi Rj 12 6/6 Kontak (domoTER Serisi) | 19.526
P 630081 | domoTER Serisi RJ45 Data Prizi | 29.224
P 630082 | domoTER Serisi RJ45 Prizi CAT 6 FTP 1 Modül | 30.264
P 630085 | domoTER Serisi USB Prizi - 1 Modül 5V 1A | 60.658
P 630035 | domoTER Serisi Sigorta Yuvası | 6.136
P 630036 | Universal Anahtar - 1 Modül C16A | 81.224
P 630040 | domoTER Serisi Şeffaf Sinyal Lambası | 5.954
P 630041 | domoTER Serisi Kırmızı Sinyal Lambası | 5.954
P 630042 | Sinyal Lambası - 1 Modül Yeşil (domoTER Serisi) | 5.954
P 630090 | Kapama Kapağı - 1 Modül (domoTER Serisi) | 1.404
P 630091 | Sinyal Lambası - 1 Modül 230 V, 100mm kablo ile | 3.718
P 658529 | Hızlı Bağlantı Aparatı domoTER kutuları için | 1.3
P 760124 | X-CEE Serisi Düz Fiş 16A (IP66/67/68/69) 110V 2P+T h:4 | 17.94
P 760134 | X-CEE Serisi Düz Fiş 16A (IP66/67/68/69) 110V 3P+T h:4 | 22.178
P 760144 | X-CEE Serisi Düz Fiş 16A (IP66/67/68/69) 110V 3P+N+T h:4 | 28.106
P 760126 | X-CEE Serisi Düz Fiş 16A (IP66/67/68/69) 230V 2P+T h:6 | 15.626
P 760139 | X-CEE Serisi Düz Fiş 16A (IP66/67/68/69) 220V P+T h:9 | 21.814
P 760149 | X-CEE Serisi Düz Fiş 16A (IP66/67/68/69) 220V 3P+N+T h:9 | 28.106
P 760129 | X-CEE Serisi Düz Fiş 16A (IP66/67/68/69) 400V 2P+T h:9 | 18.278
P 760136 | X-CEE Serisi Düz Fiş 16A (IP66/67/68/69) 400V 3P+T h:6 | 18.642
P 760146 | X-CEE Serisi Düz Fiş 16A (IP66/67/68/69) 400V 3P+N+T h:6 | 23.374
P 760137 | X-CEE Serisi Düz Fiş 16A (IP66/67/68/69) 500V 3P+T h:7 | 22.178
P 760147 | X-CEE Serisi Düz Fiş 16A (IP66/67/68/69) 500V 3P+N+T h:6 | 28.106
P 760224 | X-CEE Serisi Düz Fiş 32A (IP66/67/68/69) 110V 2P+T h:4 | 31.85
P 760234 | X-CEE Serisi Düz Fiş 32A (IP66/67/68/69) 110V 3P+T h:4 | 34.762
P 760244 | X-CEE Serisi Düz Fiş 32A (IP66/67/68/69) 110V 3P+N+T h:4 | 44.824
P 760226 | X-CEE Serisi Düz Fiş 32A (IP66/67/68/69) 220V 2P+T h:6 | 26.156
P 760239 | X-CEE Serisi Düz Fiş 32A (IP66/67/68/69) 220V 3P+T h:9 | 34.762
P 760249 | X-CEE Serisi Düz Fiş 32A (IP66/67/68/69) 220V 3P+N+T h:9 | 44.824
P 760229 | X-CEE Serisi Düz Fiş 32A (IP66/67/68/69) 400V 2P+T h:9 | 31.85
P 760236 | X-CEE Serisi Düz Fiş 32A (IP66/67/68/69) 400V 3P+T h:6 | 28.236
P 760246 | X-CEE Serisi Düz Fiş 32A (IP66/67/68/69) 400V 3P+N+T h:6 | 36.712
P 760237 | X-CEE Serisi Düz Fiş 32A (IP66/67/68/69) 500V 3P+T h:7 | 34.762
P 760247 | X-CEE Serisi Düz Fiş 32A (IP66/67/68/69) 500V 3P+N+T h:7 | 44.824
P 760233 | X-CEE Serisi Düz Fiş 32A (IP66/67/68/69) 380V 3P+T h:3 | 34.762
P 760324 | X-CEE Serisi Düz Fiş 63A (IP66/67/68/69) 110V 2P+T h:4 | 101.01
P 760334 | X-CEE Serisi Düz Fiş 63A (IP66/67/68/69) 110V 3P+T h:4 | 106.704
P 760344 | X-CEE Serisi Düz Fiş 63A (IP66/67/68/69) 110V 3P+N+T h:4 | 112.294
P 760326 | X-CEE Serisi Düz Fiş 63A (IP66/67/68/69) 230V 2P+T h:6 | 80.912
P 760339 | X-CEE Serisi Düz Fiş 63A (IP66/67/68/69) 230V 3P+T h:9 | 107.328
P 760349 | X-CEE Serisi Düz Fiş 63A (IP66/67/68/69) 230V 3P+N+T h:9 | 112.294
P 760329 | X-CEE Serisi Düz Fiş 63A (IP66/67/68/69) 400V 2P+T h:9 | 101.01
P 760336 | X-CEE Serisi Düz Fiş 63A (IP66/67/68/69) 400V 3P+T h:6 | 80.912
P 760346 | X-CEE Serisi Düz Fiş 63A (IP66/67/68/69) 400V 3P+N+T h:6 | 86.97
P 760337 | X-CEE Serisi Düz Fiş 63A (IP66/67/68/69) 500V 3P+T h:7 | 105.014
P 760347 | X-CEE Serisi Düz Fiş 63A (IP66/67/68/69) 500V 3P+N+T h:7 | 110.474
P 760434 | X-CEE Serisi Düz Fiş 125A IP(66/67/68/69) 110V 3P+T h:4 | 221.676
P 760444 | X-CEE Serisi Düz Fiş 125A IP(66/67/68/69) 110V 3P+N+T h:4 | 239.85
P 760439 | X-CEE Serisi Düz Fiş 125A IP(66/67/68/69) 230V 3P+T h:9 | 221.676
P 760449 | X-CEE Serisi Düz Fiş 125A IP(66/67/68/69) 230V 3P+N+T h:9 | 239.85
P 760436 | X-CEE Serisi Düz Fiş 125A IP(66/67/68/69) 400V 3P+T h:6 | 162.318
P 760446 | X-CEE Serisi Düz Fiş 125A IP(66/67/68/69) 400V 3P+N+T h:6 | 174.434
P 760437 | X-CEE Serisi Düz Fiş 125A IP(66/67/68/69) 500V 3P+T h:7 | 187.746
P 760447 | X-CEE Serisi Düz Fiş 125A IP(66/67/68/69) 500V 3P+N+T h:7 | 208.338
P 476903 | Fiş için Kapak (16A ) 2P+T | 4.654
P 476913 | Fiş için Kapak (16A ) 3P+T | 5.382
P 476923 | Fiş için Kapak (16A ) 3P+N+T | 6.526
P 476905 | Fiş için Kapak (32A) 2P+ T / 3P+T | 6.11
P 476925 | Fiş için Kapak (32A) 3P+N+T | 6.63
P 476907 | Fiş için Kapak (63A) 2P+ T / 3P+T / 3P+N+T | 8.762
P 476909 | Fiş için Kapak (125A) 2P+ T / 3P+T / 3P+N+T | 10.114
P 762124 | Pano Montaj Düz Fiş 16A IP(66/67/68/69) 110V 2P+T h:4 | 13.806
P 762126 | Pano Montaj Düz Fiş 16A IP(66/67/68/69) 230V 2P+T h:6 | 11.466
P 762136 | Pano Montaj Düz Fiş 16A IP(66/67/68/69) 400V 3P+T h:6 | 13.572
P 762146 | Pano Montaj Düz Fiş 16A IP(66/67/68/69) 400V 3P+N+T h:6 | 19.37
P 762224 | Pano Montaj Düz Fiş 32A IP(66/67/68/69) 110V 2P+T h:4 | 27.378
P 762226 | Pano Montaj Düz Fiş 32A IP(66/67/68/69) 230V 2P+T h:6 | 22.048
P 762236 | Pano Montaj Düz Fiş 32A IP(66/67/68/69) 400V 3P+T h:6 | 24.232
P 762246 | Pano Montaj Düz Fiş 32A IP(66/67/68/69) 400V 3P+N+T h:6 | 27.612
P 762336 | Pano Montaj Düz Fiş 63A IP(66/67/68/69) 400V 3P+T h:6 | 64.558
P 762346 | Pano Montaj Düz Fiş 63A IP(66/67/68/69) 400V 3P+N+T h:6 | 68.562
P 762436 | Pano Montaj Düz Fiş 125A IP(66/67/68/69) 400V 3P+T h:6 | 208.338
P 762446 | Pano Montaj Düz Fiş 125A IP(66/67/68/69) 400V 3P+N+T h:6 | 225.29
P 763124 | Pano Montaj 20 Der. Açılı Fiş 16A 110V 2P+T h:4 | 13.806
P 763126 | Pano Montaj 20 Der. Açılı Fiş 16A 230V 2P+T h:6 | 11.674
P 763136 | Pano Montaj 20 Der. Açılı Fiş 16A 400V 3P+T h:6 | 13.806
P 763146 | Pano Montaj 20 Der. Açılı Fiş 16A 400V 3P+N+T h:6 | 19.734
P 763224 | Pano Montaj 20 Der. Açılı Fiş 32A 110V 2P+T h:4 | 27.378
P 763226 | Pano Montaj 20 Der. Açılı Fiş 32A 230V 2P+T h:6 | 22.412
P 763236 | Pano Montaj 20 Der. Açılı Fiş 32A 400V 3P+T h:6 | 24.7
P 763246 | Pano Montaj 20 Der. Açılı Fiş 32A 400V 3P+N+T h:6 | 28.106
P 763336 | Pano Montaj 20 Der. Açılı Fiş 63A 400V 3P+T h:6 | 65.156
P 763346 | Pano Montaj 20 Der. Açılı Fiş 63A 400V 3P+N+T h:6 | 69.29
P 763436 | Pano Montaj 20 Der. Açılı Fiş 125A 400V 3P+T h:6 | 148.98
P 763446 | Pano Montaj 20 Der. Açılı Fiş 125A 400V 3P+N+T h:6 | 159.9
P 766124 | Duvara Montaj 65 Der. Açılı Fiş 16A 110V 2P+T h:4 | 79.456
P 766126 | Duvara Montaj 65 Der. Açılı Fiş 16A 230V 2P+T h:6 | 77.402
P 766136 | Duvara Montaj 65 Der. Açılı Fiş 16A 400V 3P+T h:6 | 73.294
P 766146 | Duvara Montaj 65 Der. Açılı Fiş 16A 400V 3P+N+T h:6 | 75.218
P 766224 | Duvara Montaj 65 Der. Açılı Fiş 32A 110V 2P+T h:4 | 82.732
P 766226 | Duvara Montaj 65 Der. Açılı Fiş 32A 230V 2P+T h:6 | 77.896
P 766236 | Duvara Montaj 65 Der. Açılı Fiş 32A 400V 3P+T h:6 | 80.184
P 766246 | Duvara Montaj 65 Der. Açılı Fiş 32A 400V 3P+N+T h:6 | 104.286
P 766336 | Duvara Montaj 65 Der. Açılı Fiş 63A 400V 3P+T h:6 | 140.504
P 766346 | Duvara Montaj 65 Der. Açılı Fiş 63A 400V 3P+N+T h:6 | 144.144
P 766436 | Duvara Montaj 65 Der. Açılı Fiş 125A 400V 3P+T h:6 | 241.046
P 766446 | Duvara Montaj 65 Der. Açılı Fiş 125A 400V 3P+N+T h:6 | 249.522
P 769124 | X-CEE Serisi Fiş 16A (IP66/IP67/IP68/IP69) 110V 2P+T h:4 50-60Hz | 7.566
P 769134 | X-CEE Serisi Fiş 16A (IP66/IP67/IP68/IP69) 110V 3P+T h:4 50-60Hz | 10.452
P 769144 | X-CEE Serisi Fiş 16A (IP66/IP67/IP68/IP69) 110V 3P+N+T h:4 50-60Hz | 13.312
P 769126 | X-CEE Serisi Fiş 16A (IP66/IP67/IP68/IP69) 220V 2P+T h:6 50-60Hz | 5.434
P 769139 | X-CEE Serisi Fiş 16A (IP66/IP67/IP68/IP69) 220V 3P+T h:9 50-60Hz | 10.452
P 769149 | X-CEE Serisi Fiş 16A (IP66/IP67/IP68/IP69) 220V 3P+N+T h:9 50-60Hz | 13.312
P 769129 | X-CEE Serisi Fiş 16A (IP66/IP67/IP68/IP69) 400V 2P+T h:9 50-60Hz | 7.566
P 769136 | X-CEE Serisi Fiş 16A (IP66/IP67/IP68/IP69) 400V 3P+T h:6 50-60Hz | 7.462
P 769146 | X-CEE Serisi Fiş 16A (IP66/IP67/IP68/IP69) 400V 3P+N+T h:6 50-60Hz | 9.49
P 769127 | X-CEE Serisi Fiş 16A (IP66/IP67/IP68/IP69) 500V 2P+T h:7 50-60Hz | 7.566
P 769137 | X-CEE Serisi Fiş 16A (IP66/IP67/IP68/IP69) 500V 3P+T h:7 50-60Hz | 10.452
P 769147 | X-CEE Serisi Fiş 16A (IP66/IP67/IP68/IP69) 500V 3P+N+T h:7 50-60Hz | 13.312
P 769135 | X-CEE Serisi Fiş 16A (IP66/IP67/IP68/IP69) 690V 3P+T h:5 50-60Hz | 10.452
P 769145 | X-CEE Serisi Fiş 16A (IP66/IP67/IP68/IP69) 690V 3P+N+T h:5 50-60Hz | 13.312
P 769121 | X-CEE Serisi Fiş 16A (IP66/IP67/IP68/IP69) >250V 2P+T h:8 DC | 7.566
P 769120 | X-CEE Serisi Fiş 16A (IP66/IP67/IP68/IP69) >50V 2P+T h:10 100-300Hz | 7.566
P 769130 | X-CEE Serisi Fiş 16A (IP66/IP67/IP68/IP69) >50V 3P+T h:10 100-300Hz | 10.452
P 769140 | X-CEE Serisi Fiş 16A (IP66/IP67/IP68/IP69) >50V 3P+N+T h:10 100-300Hz | 13.312
P 769131 | X-CEE Serisi Fiş 16A (IP66/IP67/IP68/IP69) 440-460V 3P+T h:11 60Hz | 10.452
P 769141 | X-CEE Serisi Fiş 16A (IP66/IP67/IP68/IP69) 440-460V 3P+N+T h:11 60Hz | 13.312
P 769128 | X-CEE Serisi Fiş 16A (IP66/IP67/IP68/IP69) >50V 2P+T h:12 50-60Hz | 7.566
P 769138 | X-CEE Serisi Fiş 16A (IP66/IP67/IP68/IP69) >50V 3P+T h:12 50-60Hz | 10.452
P 769122 | X-CEE Serisi Fiş 16A (IP66/IP67/IP68/IP69) >50V 2P+T h:2 300-500Hz | 7.566
P 769132 | X-CEE Serisi Fiş 16A (IP66/IP67/IP68/IP69) >50V 3P+T h:2 300-500Hz | 10.452
P 769142 | X-CEE Serisi Fiş 16A (IP66/IP67/IP68/IP69) >50V 3P+N+T h:2 300-500Hz | 13.312
P 769123 | X-CEE Serisi Fiş 16A (IP66/IP67/IP68/IP69) >50-250V 2P+T h:3 DC | 7.566
P 769133 | X-CEE Serisi Fiş 16A (IP66/IP67/IP68/IP69) 380-440V 3P+T h:3 50-60Hz | 10.452
P 769143 | X-CEE Serisi Fiş 16A (IP66/IP67/IP68/IP69) 380-440V 3P+N+T h:3 50-60Hz | 13.312
P 769224 | X-CEE Serisi Fiş 32A (IP66/IP67/IP68/IP69) 110V 2P+T h:4 50-60Hz | 17.082
P 769234 | X-CEE Serisi Fiş 32A (IP66/IP67/IP68/IP69) 110V 3P+T h:4 50-60Hz | 20.098
P 769244 | X-CEE Serisi Fiş 32A (IP66/IP67/IP68/IP69) 110V 3P+N+T h:4 50-60Hz | 23.244
P 769226 | X-CEE Serisi Fiş 32A (IP66/IP67/IP68/IP69) 220V 2P+T h:6 50-60Hz | 12.246
P 769239 | X-CEE Serisi Fiş 32A (IP66/IP67/IP68/IP69) 220V 3P+T h:9 50-60Hz | 20.098
P 769249 | X-CEE Serisi Fiş 32A (IP66/IP67/IP68/IP69) 220V 3P+N+T h:9 50-60Hz | 23.244
P 769229 | X-CEE Serisi Fiş 32A (IP66/IP67/IP68/IP69) 400V 2P+T h:9 50-60Hz | 17.082
P 769236 | X-CEE Serisi Fiş 32A (IP66/IP67/IP68/IP69) 400V 3P+T h:6 50-60Hz | 14.404
P 769246 | X-CEE Serisi Fiş 32A (IP66/IP67/IP68/IP69) 400V 3P+N+T h:6 50-60Hz | 16.718
P 769227 | X-CEE Serisi Fiş 32A (IP66/IP67/IP68/IP69) 500V 2P+T h:7 50-60Hz | 17.082
P 769237 | X-CEE Serisi Fiş 32A (IP66/IP67/IP68/IP69) 500V 3P+T h:7 50-60Hz | 20.098
P 769247 | X-CEE Serisi Fiş 32A (IP66/IP67/IP68/IP69) 500V 3P+N+T h:7 50-60Hz | 23.244
P 769235 | X-CEE Serisi Fiş 32A (IP66/IP67/IP68/IP69) 690V 3P+T h:5 50-60Hz | 20.098
P 769245 | X-CEE Serisi Fiş 32A (IP66/IP67/IP68/IP69) 690V 3P+N+T h:5 50-60Hz | 23.244
P 769221 | X-CEE Serisi Fiş 32A (IP66/IP67/IP68/IP69) >250V 2P+T h:8 DC | 17.082
P 769220 | X-CEE Serisi Fiş 32A (IP66/IP67/IP68/IP69) >50V 2P+T h:10 100-300Hz | 17.082
P 769230 | X-CEE Serisi Fiş 32A (IP66/IP67/IP68/IP69) >50V 3P+T h:10 100-300Hz | 20.098
P 769240 | X-CEE Serisi Fiş 32A (IP66/IP67/IP68/IP69) >50V 3P+N+T h:10 100-300Hz | 23.244
P 769231 | X-CEE Serisi Fiş 32A (IP66/IP67/IP68/IP69) 440-460V 3P+T h:11 60Hz | 20.098
P 769241 | X-CEE Serisi Fiş 32A (IP66/IP67/IP68/IP69) 440-460V 3P+N+T h:11 60Hz | 23.244
P 769228 | X-CEE Serisi Fiş 32A (IP66/IP67/IP68/IP69) >50V 2P+T h:12 50-60Hz | 17.082
P 769238 | X-CEE Serisi Fiş 32A (IP66/IP67/IP68/IP69) >50V 3P+T h:12 50-60Hz | 20.098
P 769222 | X-CEE Serisi Fiş 32A (IP66/IP67/IP68/IP69) >50V 2P+T h:2 300-500Hz | 17.082
P 769232 | X-CEE Serisi Fiş 32A (IP66/IP67/IP68/IP69) >50V 3P+T h:2 300-500Hz | 20.098
P 769242 | X-CEE Serisi Fiş 32A (IP66/IP67/IP68/IP69) >50V 3P+N+T h:2 300-500Hz | 23.244
P 769223 | X-CEE Serisi Fiş 32A (IP66/IP67/IP68/IP69) >50-250V 2P+T h:3 DC | 17.082
P 769233 | X-CEE Serisi Fiş 32A (IP66/IP67/IP68/IP69) 380-440V 3P+T h:3 50-60Hz | 20.098
P 769243 | X-CEE Serisi Fiş 32A (IP66/IP67/IP68/IP69) 380-440V 3P+N+T h:3 50-60Hz | 23.244
P 769324 | X-CEE Serisi Fiş 63A (IP66/IP67/IP68/IP69) 110V 2P+T h:4 50-60Hz | 68.198
P 769334 | X-CEE Serisi Fiş 63A (IP66/IP67/IP68/IP69) 110V 3P+T h:4 50-60Hz | 73.658
P 769344 | X-CEE Serisi Fiş 63A (IP66/IP67/IP68/IP69) 110V 3P+N+T h:4 50-60Hz | 79.456
P 769326 | X-CEE Serisi Fiş 63A (IP66/IP67/IP68/IP69) 220V 2P+T h:6 50-60Hz | 48.568
P 769339 | X-CEE Serisi Fiş 63A (IP66/IP67/IP68/IP69) 220V 3P+T h:9 50-60Hz | 73.658
P 769349 | X-CEE Serisi Fiş 63A (IP66/IP67/IP68/IP69) 220V 3P+N+T h:9 50-60Hz | 79.456
P 769329 | X-CEE Serisi Fiş 63A (IP66/IP67/IP68/IP69) 400V 2P+T h:9 50-60Hz | 68.198
P 769336 | X-CEE Serisi Fiş 63A (IP66/IP67/IP68/IP69) 400V 3P+T h:6 50-60Hz | 52.442
P 769346 | X-CEE Serisi Fiş 63A (IP66/IP67/IP68/IP69) 400V 3P+N+T h:6 50-60Hz | 56.81
P 769327 | X-CEE Serisi Fiş 63A (IP66/IP67/IP68/IP69) 500V 2P+T h:7 50-60Hz | 68.198
P 769337 | X-CEE Serisi Fiş 63A (IP66/IP67/IP68/IP69) 500V 3P+T h:7 50-60Hz | 73.658
P 769347 | X-CEE Serisi Fiş 63A (IP66/IP67/IP68/IP69) 500V 3P+N+T h:7 50-60Hz | 79.456
P 769335 | X-CEE Serisi Fiş 63A (IP66/IP67/IP68/IP69) 690V 3P+T h:5 50-60Hz | 73.658
P 769345 | X-CEE Serisi Fiş 63A (IP66/IP67/IP68/IP69) 690V 3P+N+T h:5 50-60Hz | 79.456
P 769321 | X-CEE Serisi Fiş 63A (IP66/IP67/IP68/IP69) >250V 2P+T h:8 DC | 68.198
P 769320 | X-CEE Serisi Fiş 63A (IP66/IP67/IP68/IP69) >50V 2P+T h:10 100-300Hz | 68.198
P 769330 | X-CEE Serisi Fiş 63A (IP66/IP67/IP68/IP69) >50V 3P+T h:10 100-300Hz | 73.658
P 769340 | X-CEE Serisi Fiş 63A (IP66/IP67/IP68/IP69) >50V 3P+N+T h:10 100-300Hz | 79.456
P 769331 | X-CEE Serisi Fiş 63A (IP66/IP67/IP68/IP69) 440-460V 3P+T h:11 60Hz | 73.658
P 769341 | X-CEE Serisi Fiş 63A (IP66/IP67/IP68/IP69) 440-460V 3P+N+T h:11 60Hz | 79.456
P 769328 | X-CEE Serisi Fiş 63A (IP66/IP67/IP68/IP69) >50V 2P+T h:12 50-60Hz | 68.198
P 769338 | X-CEE Serisi Fiş 63A (IP66/IP67/IP68/IP69) >50V 3P+T h:12 50-60Hz | 73.658
P 769322 | X-CEE Serisi Fiş 63A (IP66/IP67/IP68/IP69) >50V 2P+T h:2 300-500Hz | 68.198
P 769332 | X-CEE Serisi Fiş 63A (IP66/IP67/IP68/IP69) >50V 3P+T h:2 300-500Hz | 73.658
P 769342 | X-CEE Serisi Fiş 63A (IP66/IP67/IP68/IP69) >50V 3P+N+T h:2 300-500Hz | 79.456
P 769323 | X-CEE Serisi Fiş 63A (IP66/IP67/IP68/IP69) >50-250V 2P+T h:3 DC | 68.198
P 769333 | X-CEE Serisi Fiş 63A (IP66/IP67/IP68/IP69) 380-440V 3P+T h:3 50-60Hz | 73.658
P 769343 | X-CEE Serisi Fiş 63A (IP66/IP67/IP68/IP69) 380-440V 3P+N+T h:3 50-60Hz | 79.456
P 769424 | X-CEE Serisi Fiş 125A (IP66/IP67/IP68/IP69) 110V 2P+T h:4 50-60Hz | 168.376
P 769434 | X-CEE Serisi Fiş 125A (IP66/IP67/IP68/IP69) 110V 3P+T h:4 50-60Hz | 184.106
P 769444 | X-CEE Serisi Fiş 125A (IP66/IP67/IP68/IP69) 110V 3P+N+T h:4 50-60Hz | 198.666
P 769426 | X-CEE Serisi Fiş 125A (IP66/IP67/IP68/IP69) 220V 2P+T h:6 50-60Hz | 168.376
P 769439 | X-CEE Serisi Fiş 125A (IP66/IP67/IP68/IP69) 220V 3P+T h:9 50-60Hz | 184.106
P 769449 | X-CEE Serisi Fiş 125A (IP66/IP67/IP68/IP69) 220V 3P+N+T h:9 50-60Hz | 198.666
P 769429 | X-CEE Serisi Fiş 125A (IP66/IP67/IP68/IP69) 400V 2P+T h:9 50-60Hz | 168.376
P 769436 | X-CEE Serisi Fiş 125A (IP66/IP67/IP68/IP69) 400V 3P+T h:6 50-60Hz | 132.028
P 769446 | X-CEE Serisi Fiş 125A (IP66/IP67/IP68/IP69) 400V 3P+N+T h:6 50-60Hz | 141.726
P 769427 | X-CEE Serisi Fiş 125A (IP66/IP67/IP68/IP69) 500V 2P+T h:7 50-60Hz | 168.376
P 769437 | X-CEE Serisi Fiş 125A (IP66/IP67/IP68/IP69) 500V 3P+T h:7 50-60Hz | 184.106
P 769447 | X-CEE Serisi Fiş 125A (IP66/IP67/IP68/IP69) 500V 3P+N+T h:7 50-60Hz | 198.666
P 769435 | X-CEE Serisi Fiş 125A (IP66/IP67/IP68/IP69) 690V 3P+T h:5 50-60Hz | 184.106
P 769445 | X-CEE Serisi Fiş 125A (IP66/IP67/IP68/IP69) 690V 3P+N+T h:5 50-60Hz | 198.666
P 769421 | X-CEE Serisi Fiş 125A (IP66/IP67/IP68/IP69) >250V 2P+T h:8 DC | 168.376
P 769420 | X-CEE Serisi Fiş 125A (IP66/IP67/IP68/IP69) >50V 2P+T h:10 100-300Hz | 168.376
P 769430 | X-CEE Serisi Fiş 125A (IP66/IP67/IP68/IP69) >50V 3P+T h:10 100-300Hz | 184.106
P 769440 | X-CEE Serisi Fiş 125A (IP66/IP67/IP68/IP69) >50V 3P+N+T h:10 100-300Hz | 198.666
P 769431 | X-CEE Serisi Fiş 125A (IP66/IP67/IP68/IP69) 440-460V 3P+T h:11 60Hz | 184.106
P 769441 | X-CEE Serisi Fiş 125A (IP66/IP67/IP68/IP69) 440-460V 3P+N+T h:11 60Hz | 198.666
P 769428 | X-CEE Serisi Fiş 125A (IP66/IP67/IP68/IP69) >50V 2P+T h:12 50-60Hz | 168.376
P 769438 | X-CEE Serisi Fiş 125A (IP66/IP67/IP68/IP69) >50V 3P+T h:12 50-60Hz | 184.106
P 769422 | X-CEE Serisi Fiş 125A (IP66/IP67/IP68/IP69) >50V 2P+T h:2 300-500Hz | 168.376
P 769432 | X-CEE Serisi Fiş 125A (IP66/IP67/IP68/IP69) >50V 3P+T h:2 300-500Hz | 184.106
P 769442 | X-CEE Serisi Fiş 125A (IP66/IP67/IP68/IP69) >50V 3P+N+T h:2 300-500Hz | 198.666
P 769423 | X-CEE Serisi Fiş 125A (IP66/IP67/IP68/IP69) >50-250V 2P+T h:3 DC | 168.376
P 769433 | X-CEE Serisi Fiş 125A (IP66/IP67/IP68/IP69) 380-440V 3P+T h:3 50-60Hz | 184.106
P 769443 | X-CEE Serisi Fiş 125A (IP66/IP67/IP68/IP69) 380-440V 3P+N+T h:3 50-60Hz | 198.666
P 770124 | Düz Uzatma Prizi 16A (IP66/IP67/IP68/IP69) 110V 2P+T h:4 | 31.98
P 770134 | Düz Uzatma Prizi 16A (IP66/IP67/IP68/IP69) 110V 3P+T h:4 | 37.076
P 770144 | Düz Uzatma Prizi 16A (IP66/IP67/IP68/IP69) 110V 3P+N+T h:4 | 43.004
P 770126 | X-CEE Serisi Düz Uzatma Prizi 16A 230V 2P+T h:6 | 25.428
P 770139 | X-CEE Serisi Düz Uzatma Prizi 16A 230V 3P+T h:9 | 36.452
P 770149 | X-CEE Serisi Düz Uzatma Prizi 16A 230V 3P+N+T h:9 | 43.004
P 770129 | X-CEE Serisi Düz Uzatma Prizi 16A 400V 2P+T h:9 | 32.578
P 770136 | X-CEE Serisi Düz Uzatma Prizi 16A 400V 3P+T h:6 | 28.704
P 770146 | X-CEE Serisi Düz Uzatma Prizi 16A 400V 3P+N+T h:6 | 34.164
P 770137 | X-CEE Serisi Düz Uzatma Prizi 16A 500V 3P+T h:7 | 37.076
P 770147 | X-CEE Serisi Düz Uzatma Prizi 16A 500V 3P+N+T h:7 | 43.004
P 770224 | X-CEE Serisi Düz Uzatma Prizi 32A 110V 2P+T h:4 | 50.024
P 770234 | X-CEE Serisi Düz Uzatma Prizi 32A 110V 3P+T h:4 | 54.262
P 770244 | X-CEE Serisi Düz Uzatma Prizi 32A 110V 3P+N+T h:4 | 65.156
P 770226 | X-CEE Serisi Düz Uzatma Prizi 32A 230V 2P+T h:6 | 38.636
P 770239 | X-CEE Serisi Düz Uzatma Prizi 32A 230V 3P+T h:9 | 54.262
P 770249 | X-CEE Serisi Düz Uzatma Prizi 32A 230V 3P+N+T h:9 | 65.156
P 770229 | X-CEE Serisi Düz Uzatma Prizi 32A 400V 2P+T h:9 | 50.024
P 770236 | X-CEE Serisi Düz Uzatma Prizi 32A 400V 3P+T h:6 | 41.548
P 770246 | X-CEE Serisi Düz Uzatma Prizi 32A 400V 3P+N+T h:6 | 51.714
P 770237 | X-CEE Serisi Düz Uzatma Prizi 32A 500V 3P+T h:7 | 54.262
P 770247 | X-CEE Serisi Düz Uzatma Prizi 32A 500V 3P+N+T h:7 | 65.156
P 770233 | X-CEE Serisi Düz Uzatma Prizi 32A 380-440V 3P+T h:3 | 54.262
P 770324 | X-CEE Serisi Düz Uzatma Prizi 63A 110V 2P+T h:4 | 122.33
P 770334 | X-CEE Serisi Düz Uzatma Prizi 63A 110V 3P+T h:4 | 134.446
P 770344 | X-CEE Serisi Düz Uzatma Prizi 63A 110V 3P+N+T h:4 | 142.922
P 770326 | X-CEE Serisi Düz Uzatma Prizi 63A 230V 2P+T h:6 | 113.126
P 770339 | X-CEE Serisi Düz Uzatma Prizi 63A 230V 3P+T h:9 | 134.446
P 770349 | X-CEE Serisi Düz Uzatma Prizi 63A 230V 3P+N+T h:9 | 142.922
P 770329 | X-CEE Serisi Düz Uzatma Prizi 63A 400V 2P+T h:9 | 125.97
P 770336 | X-CEE Serisi Düz Uzatma Prizi 63A 400V 3P+T h:6 | 118.352
P 770346 | X-CEE Serisi Düz Uzatma Prizi 63A 400V 3P+N+T h:6 | 125.97
P 770337 | X-CEE Serisi Düz Uzatma Prizi 63A 500V 3P+T h:7 | 132.028
P 770347 | X-CEE Serisi Düz Uzatma Prizi 63A 500V 3P+N+T h:7 | 140.504
P 770434 | X-CEE Serisi Düz Uzatma Prizi 125A 110V 3P+T h:4 | 272.532
P 770444 | X-CEE Serisi Düz Uzatma Prizi 125A 110V 3P+N+T h:4 | 293.124
P 770439 | X-CEE Serisi Düz Uzatma Prizi 125A 230V 3P+T h:9 | 272.532
P 770449 | X-CEE Serisi Düz Uzatma Prizi 125A 230V 3P+N+T h:9 | 293.124
P 770436 | X-CEE Serisi Düz Uzatma Prizi 125A 400V 3P+T h:6 | 197.444
P 770446 | X-CEE Serisi Düz Uzatma Prizi 125A 400V 3P+N+T h:6 | 213.2
P 770437 | X-CEE Serisi Düz Uzatma Prizi 125A 500V 3P+T h:7 | 237.406
P 770447 | X-CEE Serisi Düz Uzatma Prizi 125A 500V 3P+N+T h:7 | 265.278
P 772124 | X-CEE Serisi Düz Pano Prizi 16A 110V 2P+T h:4 | 27.872
P 772134 | X-CEE Serisi Düz Pano Prizi 16A 110V 3P+T h:4 | 31.382
P 772144 | X-CEE Serisi Düz Pano Prizi 16A 110V 3P+N+T h:4 | 38.272
P 772126 | X-CEE Serisi Düz Pano Prizi 16A 230V 2P+T h:6 | 21.32
P 772139 | X-CEE Serisi Düz Pano Prizi 16A 230V 3P+T h:9 | 30.758
P 772149 | X-CEE Serisi Düz Pano Prizi 16A 230V 3P+N+T h:9 | 38.272
P 772129 | X-CEE Serisi Düz Pano Prizi 16A 400V 2P+T h:9 | 28.34
P 772136 | X-CEE Serisi Düz Pano Prizi 16A 400V 3P+T h:6 | 23.504
P 772146 | X-CEE Serisi Düz Pano Prizi 16A 400V 3P+N+T h:6 | 29.432
P 772137 | X-CEE Serisi Düz Pano Prizi 16A 500V 3P+T h:7 | 31.382
P 772147 | X-CEE Serisi Düz Pano Prizi 16A 500V 3P+N+T h:7 | 38.272
P 772224 | X-CEE Serisi Düz Pano Prizi 32A 110V 2P+T h:4 | 45.292
P 772234 | X-CEE Serisi Düz Pano Prizi 32A 110V 3P+T h:4 | 50.024
P 772244 | X-CEE Serisi Düz Pano Prizi 32A 110V 3P+N+T h:4 | 55.484
P 772226 | X-CEE Serisi Düz Pano Prizi 32A 230V 2P+T h:6 | 34.632
P 772239 | X-CEE Serisi Düz Pano Prizi 32A 230V 3P+T h:9 | 50.024
P 772249 | X-CEE Serisi Düz Pano Prizi 32A 230V 3P+N+T h:9 | 55.484
P 772229 | X-CEE Serisi Düz Pano Prizi 32A 400V 2P+T h:9 | 45.292
P 772236 | X-CEE Serisi Düz Pano Prizi 32A 400V 3P+T h:6 | 37.18
P 772246 | X-CEE Serisi Düz Pano Prizi 32A 400V 3P+N+T h:6 | 41.548
P 772237 | X-CEE Serisi Düz Pano Prizi 32A 500V 3P+T h:7 | 50.024
P 772247 | X-CEE Serisi Düz Pano Prizi 32A 500V 3P+N+T h:7 | 55.484
P 772233 | X-CEE Serisi Düz Pano Prizi 32A 380-440V 3P+T h:3 | 50.024
P 772324 | X-CEE Serisi Düz Pano Prizi 63A 110V 2P+T h:4 | 102.596
P 772334 | X-CEE Serisi Düz Pano Prizi 63A 110V 3P+T h:4 | 114.582
P 772344 | X-CEE Serisi Düz Pano Prizi 63A 110V 3P+N+T h:4 | 122.33
P 772326 | X-CEE Serisi Düz Pano Prizi 63A 230V 2P+T h:6 | 90.974
P 772339 | X-CEE Serisi Düz Pano Prizi 63A 230V 3P+T h:9 | 114.582
P 772349 | X-CEE Serisi Düz Pano Prizi 63A 230V 3P+N+T h:9 | 122.33
P 772329 | X-CEE Serisi Düz Pano Prizi 63A 400V 2P+T h:9 | 105.976
P 772336 | X-CEE Serisi Düz Pano Prizi 63A 400V 3P+T h:6 | 98.592
P 772346 | X-CEE Serisi Düz Pano Prizi 63A 400V 3P+N+T h:6 | 105.976
P 772337 | X-CEE Serisi Düz Pano Prizi 63A 500V 3P+T h:7 | 114.582
P 772347 | X-CEE Serisi Düz Pano Prizi 63A 500V 3P+N+T h:7 | 122.33
P 772434 | X-CEE Serisi Düz Pano Prizi 125A 110V 3P+T h:4 | 251.94
P 772444 | X-CEE Serisi Düz Pano Prizi 125A 110V 3P+N+T h:4 | 272.532
P 772439 | X-CEE Serisi Düz Pano Prizi 125A 230V 3P+T h:9 | 251.94
P 772449 | X-CEE Serisi Düz Pano Prizi 125A 230V 3P+N+T h:9 | 272.532
P 772436 | X-CEE Serisi Düz Pano Prizi 125A 400V 3P+T h:6 | 180.492
P 772446 | X-CEE Serisi Düz Pano Prizi 125A 400V 3P+N+T h:6 | 193.804
P 772437 | X-CEE Serisi Düz Pano Prizi 125A 500V 3P+T h:7 | 243.464
P 772447 | X-CEE Serisi Düz Pano Prizi 125A 500V 3P+N+T h:7 | 265.278
P 773124 | Pano Prizi 16A (20 Der.) 110V 2P+T h:4 | 27.872
P 773134 | Pano Prizi 16A (20 Der.) 110V 3P+T h:4 | 31.382
P 773144 | Pano Prizi 16A (20 Der.) 110V 3P+N+T h:4 | 38.272
P 773126 | Pano Prizi 16A (20 Der.) 230V 2P+T h:6 | 21.32
P 773139 | Pano Prizi 16A (20 Der.) 230V 3P+T h:9 | 30.758
P 773149 | Pano Prizi 16A (20 Der.) 230V 3P+N+T h:9 | 38.272
P 773129 | Pano Prizi 16A (20 Der.) 400V 2P+T h:9 | 28.34
P 773136 | Pano Prizi 16A (20 Der.) 400V 3P+T h:6 | 23.504
P 773146 | Pano Prizi 16A (20 Der.) 400V 3P+N+T h:6 | 29.432
P 773137 | Pano Prizi 16A (20 Der.) 500V 3P+T h:7 | 31.382
P 773147 | Pano Prizi 16A (20 Der.) 500V 3P+N+T h:7 | 38.272
P 773224 | Pano Prizi 32A (20 Der.) 110V 2P+T h:4 | 45.292
P 773234 | Pano Prizi 32A (20 Der.) 110V 3P+T h:4 | 50.024
P 773244 | Pano Prizi 32A (20 Der.) 110V 3P+N+T h:4 | 55.484
P 773226 | Pano Prizi 32A (20 Der.) 230V 2P+T h:6 | 34.632
P 773239 | Pano Prizi 32A (20 Der.) 230V 3P+T h:9 | 50.024
P 773249 | Pano Prizi 32A (20 Der.) 230V 3P+N+T h:9 | 55.484
P 773229 | Pano Prizi 32A (20 Der.) 400V 2P+T h:9 | 45.292
P 773236 | Pano Prizi 32A (20 Der.) 400V 3P+T h:6 | 37.18
P 773246 | Pano Prizi 32A (20 Der.) 400V 3P+N+T h:6 | 41.548
P 773237 | Pano Prizi 32A (20 Der.) 500V 3P+T h:7 | 50.024
P 773247 | Pano Prizi 32A (20 Der.) 500V 3P+N+T h:7 | 55.484
P 773233 | Pano Prizi 32A (20 Der.) 380-440V 3P+T h:3 | 50.024
P 773324 | Pano Prizi 63A (20 Der.) 110V 2P+T h:4 | 102.596
P 773334 | Pano Prizi 63A (20 Der.) 110V 3P+T h:4 | 114.582
P 773344 | Pano Prizi 63A (20 Der.) 110V 3P+N+T h:4 | 122.33
P 773326 | Pano Prizi 63A (20 Der.) 230V 2P+T h:6 | 90.974
P 773339 | Pano Prizi 63A (20 Der.) 230V 3P+T h:9 | 114.582
P 773349 | Pano Prizi 63A (20 Der.) 230V 3P+N+T h:9 | 122.33
P 773329 | Pano Prizi 63A (20 Der.) 400V 2P+T h:9 | 105.976
P 773336 | Pano Prizi 63A (20 Der.) 400V 3P+T h:6 | 98.592
P 773346 | Pano Prizi 63A (20 Der.) 400V 3P+N+T h:6 | 105.976
P 773337 | Pano Prizi 63A (20 Der.) 500V 3P+T h:7 | 114.582
P 773347 | Pano Prizi 63A (20 Der.) 500V 3P+N+T h:7 | 122.33
P 773434 | Pano Prizi 125A (20 Der.) 110V 3P+T h:4 | 257.998
P 773444 | Pano Prizi 125A (20 Der.) 110V 3P+N+T h:4 | 279.812
P 773439 | Pano Prizi 125A (20 Der.) 230V 3P+T h:9 | 257.998
P 773449 | Pano Prizi 125A (20 Der.) 230V 3P+N+T h:9 | 279.812
P 773436 | Pano Prizi 125A (20 Der.) 400V 3P+T h:6 | 188.968
P 773446 | Pano Prizi 125A (20 Der.) 400V 3P+N+T h:6 | 197.444
P 773437 | Pano Prizi 125A (20 Der.) 500V 3P+T h:7 | 251.94
P 773447 | Pano Prizi 125A (20 Der.) 500V 3P+N+T h:7 | 265.278
P 776124 | Duvara Montaj Priz 16A (65 Der.) 110V 2P+T h:4 | 92.17
P 776134 | Duvara Montaj Priz 16A (65 Der.) 110V 3P+T h:4 | 97.266
P 776144 | Duvara Montaj Priz 16A (65 Der.) 110V 3P+N+T h:4 | 104.286
P 776126 | Duvara Montaj Priz 16A (65 Der.) 230V 2P+T h:6 | 86.008
P 776139 | Duvara Montaj Priz 16A (65 Der.) 230V 3P+T h:9 | 95.576
P 776149 | Duvara Montaj Priz 16A (65 Der.) 230V 3P+N+T h:9 | 104.286
P 776129 | Duvara Montaj Priz 16A (65 Der.) 400V 2P+T h:9 | 93.886
P 776136 | Duvara Montaj Priz 16A (65 Der.) 400V 3P+T h:6 | 88.556
P 776146 | Duvara Montaj Priz 16A (65 Der.) 400V 3P+N+T h:6 | 94.484
P 776137 | Duvara Montaj Priz 16A (65 Der.) 500V 3P+T h:7 | 97.266
P 776147 | Duvara Montaj Priz 16A (65 Der.) 500V 3P+N+T h:7 | 104.286
P 776224 | Duvara Montaj Priz 32A (65 Der.) 110V 2P+T h:4 | 111.072
P 776234 | Duvara Montaj Priz 32A (65 Der.) 110V 3P+T h:4 | 115.57
P 776244 | Duvara Montaj Priz 32A (65 Der.) 110V 3P+N+T h:4 | 142.922
P 776226 | Duvara Montaj Priz 32A (65 Der.) 230V 2P+T h:6 | 99.45
P 776239 | Duvara Montaj Priz 32A (65 Der.) 230V 3P+T h:9 | 115.57
P 776249 | Duvara Montaj Priz 32A (65 Der.) 230V 3P+N+T h:9 | 142.922
P 776229 | Duvara Montaj Priz 32A (65 Der.) 400V 2P+T h:9 | 111.072
P 776236 | Duvara Montaj Priz 32A (65 Der.) 400V 3P+T h:6 | 102.466
P 776246 | Duvara Montaj Priz 32A (65 Der.) 400V 3P+N+T h:6 | 128.388
P 776237 | Duvara Montaj Priz 32A (65 Der.) 500V 3P+T h:7 | 115.57
P 776247 | Duvara Montaj Priz 32A (65 Der.) 500V 3P+N+T h:7 | 142.922
P 776233 | Duvara Montaj Priz 32A (65 Der.) 380-440V 3P+T h:3 | 115.57
P 776324 | Duvara Montaj Priz 63A (65 Der.) 110V 2P+T h:4 | 190.164
P 776334 | Duvara Montaj Priz 63A (65 Der.) 110V 3P+T h:4 | 201.084
P 776344 | Duvara Montaj Priz 63A (65 Der.) 110V 3P+N+T h:4 | 208.338
P 776326 | Duvara Montaj Priz 63A (65 Der.) 230V 2P+T h:6 | 174.434
P 776339 | Duvara Montaj Priz 63A (65 Der.) 230V 3P+T h:9 | 201.084
P 776349 | Duvara Montaj Priz 63A (65 Der.) 230V 3P+N+T h:9 | 208.338
P 776329 | Duvara Montaj Priz 63A (65 Der.) 400V 2P+T h:9 | 193.804
P 776336 | Duvara Montaj Priz 63A (65 Der.) 400V 3P+T h:6 | 181.688
P 776346 | Duvara Montaj Priz 63A (65 Der.) 400V 3P+N+T h:6 | 187.746
P 776337 | Duvara Montaj Priz 63A (65 Der.) 500V 3P+T h:7 | 201.084
P 776347 | Duvara Montaj Priz 63A (65 Der.) 500V 3P+N+T h:7 | 208.338
P 776434 | Duvara Montaj Priz 125A (65 Der.) 110V 3P+T h:4 | 367.016
P 776444 | Duvara Montaj Priz 125A (65 Der.) 110V 3P+N+T h:4 | 386.412
P 776439 | Duvara Montaj Priz 125A (65 Der.) 230V 3P+T h:9 | 367.016
P 776449 | Duvara Montaj Priz 125A (65 Der.) 230V 3P+N+T h:9 | 386.412
P 776436 | Duvara Montaj Priz 125A (65 Der.) 400V 3P+T h:6 | 288.288
P 776446 | Duvara Montaj Priz 125A (65 Der.) 400V 3P+N+T h:6 | 302.822
P 776437 | Duvara Montaj Priz 125A (65 Der.) 500V 3P+T h:7 | 367.016
P 776447 | Duvara Montaj Priz 125A (65 Der.) 500V 3P+N+T h:7 | 386.412
P 779124 | X-CEE Serisi Priz 16A (IP66/IP67/IP68/IP69) 110V 2P+T h:4 50-60Hz | 22.048
P 779134 | X-CEE Serisi Priz 16A (IP66/IP67/IP68/IP69) 110V 3P+T h:4 50-60Hz | 25.064
P 779144 | X-CEE Serisi Priz 16A (IP66/IP67/IP68/IP69) 110V 3P+N+T h:4 50-60Hz | 28.106
P 779126 | X-CEE Serisi Priz 16A (IP66/IP67/IP68/IP69) 220V 2P+T h:6 50-60Hz | 15.756
P 779139 | X-CEE Serisi Priz 16A (IP66/IP67/IP68/IP69) 220V 3P+T h:9 50-60Hz | 25.064
P 779149 | X-CEE Serisi Priz 16A (IP66/IP67/IP68/IP69) 220V 3P+N+T h:9 50-60Hz | 28.106
P 779129 | X-CEE Serisi Priz 16A (IP66/IP67/IP68/IP69) 400V 2P+T h:9 50-60Hz | 22.048
P 779136 | X-CEE Serisi Priz 16A (IP66/IP67/IP68/IP69) 400V 3P+T h:6 50-60Hz | 17.94
P 779146 | X-CEE Serisi Priz 16A (IP66/IP67/IP68/IP69) 400V 3P+N+T h:6 50-60Hz | 20.098
P 779127 | X-CEE Serisi Priz 16A (IP66/IP67/IP68/IP69) 500V 2P+T h:7 50-60Hz | 22.048
P 779137 | X-CEE Serisi Priz 16A (IP66/IP67/IP68/IP69) 500V 3P+T h:7 50-60Hz | 25.064
P 779147 | X-CEE Serisi Priz 16A (IP66/IP67/IP68/IP69) 500V 3P+N+T h:7 50-60Hz | 28.106
P 779135 | X-CEE Serisi Priz 16A (IP66/IP67/IP68/IP69) 690V 3P+T h:5 50-60Hz | 25.064
P 779145 | X-CEE Serisi Priz 16A (IP66/IP67/IP68/IP69) 690V 3P+N+T h:5 50-60Hz | 28.106
P 779121 | X-CEE Serisi Priz 16A (IP66/IP67/IP68/IP69) >250V 2P+T h:8 DC | 22.048
P 779120 | X-CEE Serisi Priz 16A (IP66/IP67/IP68/IP69) >50V 2P+T h:10 100-300Hz | 22.048
P 779130 | X-CEE Serisi Priz 16A (IP66/IP67/IP68/IP69) >50V 3P+T h:10 100-300Hz | 25.064
P 779140 | X-CEE Serisi Priz 16A (IP66/IP67/IP68/IP69) >50V 3P+N+T h:10 100-300Hz | 28.106
P 779131 | X-CEE Serisi Priz 16A (IP66/IP67/IP68/IP69) 440-460V 3P+T h:11 60Hz | 25.064
P 779141 | X-CEE Serisi Priz 16A (IP66/IP67/IP68/IP69) 440-460V 3P+N+T h:11 60Hz | 28.106
P 779128 | X-CEE Serisi Priz 16A (IP66/IP67/IP68/IP69) >50V 2P+T h:12 50-60Hz | 22.048
P 779138 | X-CEE Serisi Priz 16A (IP66/IP67/IP68/IP69) >50V 3P+T h:12 50-60Hz | 25.064
P 779122 | X-CEE Serisi Priz 16A (IP66/IP67/IP68/IP69) >50V 2P+T h:2 300-500Hz | 22.048
P 779132 | X-CEE Serisi Priz 16A (IP66/IP67/IP68/IP69) >50V 3P+T h:2 300-500Hz | 25.064
P 779142 | X-CEE Serisi Priz 16A (IP66/IP67/IP68/IP69) >50V 3P+N+T h:2 300-500Hz | 28.106
P 779123 | X-CEE Serisi Priz 16A (IP66/IP67/IP68/IP69) >50-250V 2P+T h:3 DC | 22.048
P 779133 | X-CEE Serisi Priz 16A (IP66/IP67/IP68/IP69) 380-440V 3P+T h:3 50-60Hz | 25.064
P 779143 | X-CEE Serisi Priz 16A (IP66/IP67/IP68/IP69) 380-440V 3P+N+T h:3 50-60Hz | 28.106
P 779224 | X-CEE Serisi Priz 32A (IP66/IP67/IP68/IP69) 110V 2P+T h:4 50-60Hz | 35.256
P 779234 | X-CEE Serisi Priz 32A (IP66/IP67/IP68/IP69) 110V 3P+T h:4 50-60Hz | 39.728
P 779244 | X-CEE Serisi Priz 32A (IP66/IP67/IP68/IP69) 110V 3P+N+T h:4 50-60Hz | 43.862
P 779226 | X-CEE Serisi Priz 32A (IP66/IP67/IP68/IP69) 220V 2P+T h:6 50-60Hz | 25.064
P 779239 | X-CEE Serisi Priz 32A (IP66/IP67/IP68/IP69) 220V 3P+T h:9 50-60Hz | 39.728
P 779249 | X-CEE Serisi Priz 32A (IP66/IP67/IP68/IP69) 220V 3P+N+T h:9 50-60Hz | 43.862
P 779229 | X-CEE Serisi Priz 32A (IP66/IP67/IP68/IP69) 400V 2P+T h:9 50-60Hz | 35.256
P 779236 | X-CEE Serisi Priz 32A (IP66/IP67/IP68/IP69) 400V 3P+T h:6 50-60Hz | 28.34
P 779246 | X-CEE Serisi Priz 32A (IP66/IP67/IP68/IP69) 400V 3P+N+T h:6 50-60Hz | 31.382
P 779227 | X-CEE Serisi Priz 32A (IP66/IP67/IP68/IP69) 500V 2P+T h:7 50-60Hz | 35.256
P 779237 | X-CEE Serisi Priz 32A (IP66/IP67/IP68/IP69) 500V 3P+T h:7 50-60Hz | 39.728
P 779247 | X-CEE Serisi Priz 32A (IP66/IP67/IP68/IP69) 500V 3P+N+T h:7 50-60Hz | 43.862
P 779235 | X-CEE Serisi Priz 32A (IP66/IP67/IP68/IP69) 690V 3P+T h:5 50-60Hz | 39.728
P 779245 | X-CEE Serisi Priz 32A (IP66/IP67/IP68/IP69) 690V 3P+N+T h:5 50-60Hz | 43.862
P 779221 | X-CEE Serisi Priz 32A (IP66/IP67/IP68/IP69) >250V 2P+T h:8 DC | 35.256
P 779220 | X-CEE Serisi Priz 32A (IP66/IP67/IP68/IP69) >50V 2P+T h:10 100-300Hz | 35.256
P 779230 | X-CEE Serisi Priz 32A (IP66/IP67/IP68/IP69) >50V 3P+T h:10 100-300Hz | 39.728
P 779240 | X-CEE Serisi Priz 32A (IP66/IP67/IP68/IP69) >50V 3P+N+T h:10 100-300Hz | 43.862
P 779231 | X-CEE Serisi Priz 32A (IP66/IP67/IP68/IP69) 440-460V 3P+T h:11 60Hz | 39.728
P 779241 | X-CEE Serisi Priz 32A (IP66/IP67/IP68/IP69) 440-460V 3P+N+T h:11 60Hz | 43.862
P 779228 | X-CEE Serisi Priz 32A (IP66/IP67/IP68/IP69) >50V 2P+T h:12 50-60Hz | 35.256
P 779238 | X-CEE Serisi Priz 32A (IP66/IP67/IP68/IP69) >50V 3P+T h:12 50-60Hz | 39.728
P 779222 | X-CEE Serisi Priz 32A (IP66/IP67/IP68/IP69) >50V 2P+T h:2 300-500Hz | 35.256
P 779232 | X-CEE Serisi Priz 32A (IP66/IP67/IP68/IP69) >50V 3P+T h:2 300-500Hz | 39.728
P 779242 | X-CEE Serisi Priz 32A (IP66/IP67/IP68/IP69) >50V 3P+N+T h:2 300-500Hz | 43.862
P 779223 | X-CEE Serisi Priz 32A (IP66/IP67/IP68/IP69) >50-250V 2P+T h:3 DC | 35.256
P 779233 | X-CEE Serisi Priz 32A (IP66/IP67/IP68/IP69) 380-440V 3P+T h:3 50-60Hz | 39.728
P 779243 | X-CEE Serisi Priz 32A (IP66/IP67/IP68/IP69) 380-440V 3P+N+T h:3 50-60Hz | 43.862
P 779324 | X-CEE Serisi Priz 63A (IP66/IP67/IP68/IP69) 110V 2P+T h:4 50-60Hz | 89.882
P 779334 | X-CEE Serisi Priz 63A (IP66/IP67/IP68/IP69) 110V 3P+T h:4 50-60Hz | 101.504
P 779344 | X-CEE Serisi Priz 63A (IP66/IP67/IP68/IP69) 110V 3P+N+T h:4 50-60Hz | 110.11
P 779326 | X-CEE Serisi Priz 63A (IP66/IP67/IP68/IP69) 220V 2P+T h:6 50-60Hz | 81.874
P 779339 | X-CEE Serisi Priz 63A (IP66/IP67/IP68/IP69) 220V 3P+T h:9 50-60Hz | 101.504
P 779349 | X-CEE Serisi Priz 63A (IP66/IP67/IP68/IP69) 220V 3P+N+T h:9 50-60Hz | 110.11
P 779329 | X-CEE Serisi Priz 63A (IP66/IP67/IP68/IP69) 400V 2P+T h:9 50-60Hz | 93.522
P 779336 | X-CEE Serisi Priz 63A (IP66/IP67/IP68/IP69) 400V 3P+T h:6 50-60Hz | 89.024
P 779346 | X-CEE Serisi Priz 63A (IP66/IP67/IP68/IP69) 400V 3P+N+T h:6 50-60Hz | 96.304
P 779327 | X-CEE Serisi Priz 63A (IP66/IP67/IP68/IP69) 500V 2P+T h:7 50-60Hz | 93.522
P 779337 | X-CEE Serisi Priz 63A (IP66/IP67/IP68/IP69) 500V 3P+T h:7 50-60Hz | 101.504
P 779347 | X-CEE Serisi Priz 63A (IP66/IP67/IP68/IP69) 500V 3P+N+T h:7 50-60Hz | 110.11
P 779335 | X-CEE Serisi Priz 63A (IP66/IP67/IP68/IP69) 690V 3P+T h:5 50-60Hz | 101.504
P 779345 | X-CEE Serisi Priz 63A (IP66/IP67/IP68/IP69) 690V 3P+N+T h:5 50-60Hz | 110.11
P 779321 | X-CEE Serisi Priz 63A (IP66/IP67/IP68/IP69) >250V 2P+T h:8 DC | 93.522
P 779320 | X-CEE Serisi Priz 63A (IP66/IP67/IP68/IP69) >50V 2P+T h:10 100-300Hz | 93.522
P 779330 | X-CEE Serisi Priz 63A (IP66/IP67/IP68/IP69) >50V 3P+T h:10 100-300Hz | 101.504
P 779340 | X-CEE Serisi Priz 63A (IP66/IP67/IP68/IP69) >50V 3P+N+T h:10 100-300Hz | 110.11
P 779331 | X-CEE Serisi Priz 63A (IP66/IP67/IP68/IP69) 440-460V 3P+T h:11 60Hz | 101.504
P 779341 | X-CEE Serisi Priz 63A (IP66/IP67/IP68/IP69) 440-460V 3P+N+T h:11 60Hz | 110.11
P 779328 | X-CEE Serisi Priz 63A (IP66/IP67/IP68/IP69) >50V 2P+T h:12 50-60Hz | 93.522
P 779338 | X-CEE Serisi Priz 63A (IP66/IP67/IP68/IP69) >50V 3P+T h:12 50-60Hz | 101.504
P 779322 | X-CEE Serisi Priz 63A (IP66/IP67/IP68/IP69) >50V 2P+T h:2 300-500Hz | 93.522
P 779332 | X-CEE Serisi Priz 63A (IP66/IP67/IP68/IP69) >50V 3P+T h:2 300-500Hz | 101.504
P 779342 | X-CEE Serisi Priz 63A (IP66/IP67/IP68/IP69) >50V 3P+N+T h:2 300-500Hz | 110.11
P 779323 | X-CEE Serisi Priz 63A (IP66/IP67/IP68/IP69) >50-250V 2P+T h:3 DC | 93.522
P 779333 | X-CEE Serisi Priz 63A (IP66/IP67/IP68/IP69) 380-440V 3P+T h:3 50-60Hz | 101.504
P 779343 | X-CEE Serisi Priz 63A (IP66/IP67/IP68/IP69) 380-440V 3P+N+T h:3 50-60Hz | 110.11
P 779424 | X-CEE Serisi Priz 125A (IP66/IP67/IP68/IP69) 110V 2P+T h:4 50-60Hz | 184.106
P 779434 | X-CEE Serisi Priz 125A (IP66/IP67/IP68/IP69) 110V 3P+T h:4 50-60Hz | 234.988
P 779444 | X-CEE Serisi Priz 125A (IP66/IP67/IP68/IP69) 110V 3P+N+T h:4 50-60Hz | 254.384
P 779426 | X-CEE Serisi Priz 125A (IP66/IP67/IP68/IP69) 220V 2P+T h:6 50-60Hz | 213.2
P 779439 | X-CEE Serisi Priz 125A (IP66/IP67/IP68/IP69) 220V 3P+T h:9 50-60Hz | 234.988
P 779449 | X-CEE Serisi Priz 125A (IP66/IP67/IP68/IP69) 220V 3P+N+T h:9 50-60Hz | 254.384
P 779429 | X-CEE Serisi Priz 125A (IP66/IP67/IP68/IP69) 400V 2P+T h:9 50-60Hz | 213.2
P 779436 | X-CEE Serisi Priz 125A (IP66/IP67/IP68/IP69) 400V 3P+T h:6 50-60Hz | 167.154
P 779446 | X-CEE Serisi Priz 125A (IP66/IP67/IP68/IP69) 400V 3P+N+T h:6 50-60Hz | 182.91
P 779427 | X-CEE Serisi Priz 125A (IP66/IP67/IP68/IP69) 500V 2P+T h:7 50-60Hz | 213.2
P 779437 | X-CEE Serisi Priz 125A (IP66/IP67/IP68/IP69) 500V 3P+T h:7 50-60Hz | 234.988
P 779447 | X-CEE Serisi Priz 125A (IP66/IP67/IP68/IP69) 500V 3P+N+T h:7 50-60Hz | 254.384
P 779435 | X-CEE Serisi Priz 125A (IP66/IP67/IP68/IP69) 690V 3P+T h:5 50-60Hz | 234.988
P 779445 | X-CEE Serisi Priz 125A (IP66/IP67/IP68/IP69) 690V 3P+N+T h:5 50-60Hz | 254.384
P 779421 | X-CEE Serisi Priz 125A (IP66/IP67/IP68/IP69) >250V 2P+T h:8 DC | 213.2
P 779420 | X-CEE Serisi Priz 125A (IP66/IP67/IP68/IP69) >50V 2P+T h:10 100-300Hz | 213.2
P 779430 | X-CEE Serisi Priz 125A (IP66/IP67/IP68/IP69) >50V 3P+T h:10 100-300Hz | 234.988
P 779440 | X-CEE Serisi Priz 125A (IP66/IP67/IP68/IP69) >50V 3P+N+T h:10 100-300Hz | 254.384
P 779431 | X-CEE Serisi Priz 125A (IP66/IP67/IP68/IP69) 440-460V 3P+T h:11 60Hz | 234.988
P 779441 | X-CEE Serisi Priz 125A (IP66/IP67/IP68/IP69) 440-460V 3P+N+T h:11 60Hz | 254.384
P 779428 | X-CEE Serisi Priz 125A (IP66/IP67/IP68/IP69) >50V 2P+T h:12 50-60Hz | 213.2
P 779438 | X-CEE Serisi Priz 125A (IP66/IP67/IP68/IP69) >50V 3P+T h:12 50-60Hz | 234.988
P 779422 | X-CEE Serisi Priz 125A (IP66/IP67/IP68/IP69) >50V 2P+T h:2 300-500Hz | 213.2
P 779432 | X-CEE Serisi Priz 125A (IP66/IP67/IP68/IP69) >50V 3P+T h:2 300-500Hz | 234.988
P 779442 | X-CEE Serisi Priz 125A (IP66/IP67/IP68/IP69) >50V 3P+N+T h:2 300-500Hz | 254.384
P 779423 | X-CEE Serisi Priz 125A (IP66/IP67/IP68/IP69) >50-250V 2P+T h:3 DC | 213.2
P 779433 | X-CEE Serisi Priz 125A (IP66/IP67/IP68/IP69) 380-440V 3P+T h:3 50-60Hz | 234.988
P 779443 | X-CEE Serisi Priz 125A (IP66/IP67/IP68/IP69) 380-440V 3P+N+T h:3 50-60Hz | 254.384
P 419001 | Fiş ve Konnektörler için Tutamaç 16A 2P+T Kablo Çapı : 6.3 - 18 mm. | 10.66
P 419002 | Fiş ve Konnektörler için Tutamaç 16A 3P+T Kablo Çapı : 6.3 - 18 mm. | 11.882
P 419003 | Fiş ve Konnektörler için Tutamaç 16/32A 3P+N+T / 2P+T / 3P+T Kablo Çapı :6.3 - 18 mm. | 14.664
P 419004 | Fiş ve Konnektörler için Tutamaç 32A 3P+N+T Kablo Çapı : 6.3 - 18 mm. | 21.32
P 419005 | Fiş ve Konnektörler için Tutamaç 63A 2P+T / 3P+T / 3P+N+T Kablo Çapı :6.3 - 18 mm. | 33.202
P 419006 | Fiş ve Konnektörler için Tutamaç 125A 2P+T / 3P+T / 3P+N+T Kablo Çapı :6.3 - 18 mm. | 37.908
P 419021 | Düz Pano Flanşı 16A (IP66/IP67/IP68/IP69) 2P+T | 6.136
P 419022 | Düz Pano Flanşı 16A (IP66/IP67/IP68/IP69) 3P+T | 6.292
P 419023 | Düz Pano Flanşı 16/32A (IP66/IP67/IP68/IP69) 3P+N+T / 2P+T / 3P+T | 10.062
P 419024 | Düz Pano Flanşı 32A (IP66/IP67/IP68/IP69) 3P+N+T | 11.31
P 419025 | Düz Pano Flanşı 63A (IP66/IP67/IP68/IP69) 2P+T / 3P+T / 3P+N+T | 12.48
P 419026 | Düz Pano Flanşı 125A (IP66/IP67/IP68/IP69) 2P+T / 3P+T / 3P+N+T | 17.94
P 419031 | Pano Flanşı 16A (IP66/IP67/IP68/IP69) 2P+T (20 Der.) | 6.136
P 419032 | Pano Flanşı 16A(IP66/IP67/IP68/IP69) 3P+T (20 Der.) | 6.292
P 419033 | Pano Flanşı 16/32A(IP66/IP67/IP68/IP69) 3P+N+T / 2P+T / 3P+T (20 Der.) | 10.062
P 419034 | Pano Flanşı 32A(IP66/IP67/IP68/IP69) 3P+N+T (20 Der.) | 11.31
P 419035 | Pano Flanşı 63A(IP66/IP67/IP68/IP69) 2P+T / 3P+T / 3P+N+T (20 Der.) | 12.48
P 419036 | Pano Flanşı 125A (IP66/IP67/IP68/IP69) 2P+T / 3P+T / 3P+N+T (20 Der.) | 22.646
P 532131 | TAIS Duvar Montaj Kutu 16/32A (65 Der.) 92x125 mm. Flanş ölçüleri : 65x83 mm. | 65.286
P 532132 | TAIS Duvar Montaj Kutu 63A (65 Der.) 125x185 mm. Flanş ölçüleri : 100x108 mm. | 86.97
P 532101 | TAIS Tekli Duvar Montaj Kutu 16/32A 92x125 mm. Flanş ölçüleri : 65x83 mm. | 53.3
P 532102 | TAIS Tekli Duvar Montaj Kutu 63A 125x185 mm. Flanş ölçüleri : 100x108 mm. | 71.214
P 532121 | TAIS İkili Duvar Montaj Kutu 16/32A 92x255 mm. Flanş ölçüleri : 2x(65x83) mm. | 69.654
P 532122 | TAIS İkili Duvar Montaj Kutu 63A 125x352 mm. Flanş ölçüleri : 2x(100x108) mm. | 92.534
P 532843 | Duvar Montaj Kutular için Flanş (IP66/IP67/IP68/IP69) 65x83 mm. | 7.93
P 532842 | Duvar Montaj Kutular için Flanş (IP66/IP67/IP68/IP69) 100x108 mm. | 8.242
P 750530 | ALUMAX Serisi Düz Fiş 250A (IP67) 3P+T (Alüminyum Alaşım) | 1236.742
P 750550 | ALUMAX Serisi Düz Fiş 250A (IP67) 3P+N+T (Alüminyum Alaşım) | 1253.694
P 750650 | ALUMAX Serisi Düz Fiş 320A (IP67) 3P+N+T (Alüminyum Alaşım) | 3750.188
P 750750 | ALUMAX Serisi Düz Fiş 400A (IP67) 3P+N+T (Alüminyum Alaşım) | 3750.188
P 751530 | ALUMAX Serisi Pano Fişi 250A (IP67) 3P+T (Alüminyum Alaşım) | 1257.334
P 751550 | ALUMAX Serisi Pano Fişi 250A (IP67) 3P+N+T (Alüminyum Alaşım) | 1294.878
P 751650 | ALUMAX Serisi Pano Fişi 320A (IP67) 3P+N+T (Alüminyum Alaşım) | 3503.084
P 751750 | ALUMAX Serisi Pano Fişi 400A (IP67) 3P+N+T (Alüminyum Alaşım) | 3503.084
P 760530 | ALUMAX Serisi Uzatma Prizi 250A (IP67) 3P+T (Alüminyum Alaşım) | 1681.29
P 760550 | ALUMAX Serisi Uzatma Prizi 250A (IP67) 3P+N+T (Alüminyum Alaşım) | 1721.252
P 760650 | ALUMAX Serisi Uzatma Prizi 320A (IP67) 3P+N+T (Alüminyum Alaşım) | 4113.59
P 760750 | ALUMAX Serisi Uzatma Prizi 400A (IP67) 3P+N+T (Alüminyum Alaşım) | 4113.59
P 761530 | ALUMAX Serisi Pano Prizi 250A (IP67) 3P+T (Alüminyum Alaşım) | 1296.1
P 761550 | ALUMAX Serisi Pano Prizi 250A (IP67) 3P+N+T (Alüminyum Alaşım) | 1344.538
P 761650 | ALUMAX Serisi Pano Prizi 320A (IP67) 3P+N+T (Alüminyum Alaşım) | 3591.51
P 761750 | ALUMAX Serisi Pano Prizi 400A (IP67) 3P+N+T (Alüminyum Alaşım) | 3591.51
Kilitli Prizler
Ürün Kodu | Açıklama | Birim Fiyat
P 492124 | TopTER Serisi Anahtarlı Priz 16A (IP44) 110V (Dikey) 2P+T h:4 | 46.15
P 492126 | TopTER Serisi Anahtarlı Priz 16A (IP44) 230V (Dikey) 2P+T h:6 | 42.068
P 492136 | TopTER Serisi Anahtarlı Priz 16A (IP44) 400V (Dikey) 3P+T h:6 | 46.982
P 492146 | TopTER Serisi Anahtarlı Priz 16A (IP44) 400V (Dikey) 3P+N+T h:6 | 52.468
P 492226 | TopTER Serisi Anahtarlı Priz 32A (IP44) 230V (Dikey) 2P+T h:6 | 50.83
P 492236 | TopTER Serisi Anahtarlı Priz 32A (IP44) 400V (Dikey) 3P+T h:6 | 59.956
P 492246 | TopTER Serisi Anahtarlı Priz 32A (IP44) 400V (Dikey) 3P+N+T h:6 | 65.546
P 190124 | TopTER Serisi Anahtarlı Priz 16A (IP44) 110V (Dikey) 2P+T h:4 (Sig. Yuv.) | 70.824
P 190126 | TopTER Serisi Anahtarlı Priz 16A (IP44) 230V (Dikey) 2P+T h:6 (Sig. Yuv.) | 64.142
P 190136 | TopTER Serisi Anahtarlı Priz 16A (IP44) 400V (Dikey) 3P+T h:6 (Sig. Yuv.) | 78.65
P 190146 | TopTER Serisi Anahtarlı Priz 16A (IP44) 400V (Dikey) 3P+N+T h:6 (Sig. Yuv.) | 82.264
P 190226 | TopTER Serisi Anahtarlı Priz 32A (IP44) 230V (Dikey) 2P+T h:6 (Sig. Yuv.) | 103.298
P 190236 | TopTER Serisi Anahtarlı Priz 32A (IP44) 400V (Dikey) 3P+T h:6 (Sig. Yuv.) | 118.014
P 190246 | TopTER Serisi Anahtarlı Priz 32A (IP44) 400V (Dikey) 3P+N+T h:6 (Sig. Yuv.) | 126.204
P 491124 | TopTER Serisi Anahtarlı Priz 16A (IP66/67) 110V (Dikey) 2P+T h:4 | 58.89
P 491134 | TopTER Serisi Anahtarlı Priz 16A (IP66/67) 110V (Dikey) 3P+T h:4 | 62.166
P 491144 | TopTER Serisi Anahtarlı Priz 16A (IP66/67) 110V (Dikey) 3P+N+T h:4 | 67.782
P 491126 | TopTER Serisi Anahtarlı Priz 16A (IP66/67) 230V (Dikey) 2P+T h:6 | 49.79
P 491139 | TopTER Serisi Anahtarlı Priz 16A (IP66/67) 230V (Dikey) 3P+T h:9 | 64.61
P 491149 | TopTER Serisi Anahtarlı Priz 16A (IP66/67) 230V (Dikey) 3P+N+T h:9 | 69.056
P 491129 | TopTER Serisi Anahtarlı Priz 16A (IP66/67) 400V (Dikey) 2P+T h:9 | 58.89
P 491136 | TopTER Serisi Anahtarlı Priz 16A (IP66/67) 400V (Dikey) 3P+T h:6 | 54.444
P 491146 | TopTER Serisi Anahtarlı Priz 16A (IP66/67) 400V (Dikey) 3P+N+T h:6 | 59.124
P 491224 | TopTER Serisi Anahtarlı Priz 32A (IP66/67) 110V (Dikey) 2P+T h:4 | 75.842
P 491234 | TopTER Serisi Anahtarlı Priz 32A (IP66/67) 110V (Dikey) 3P+T h:4 | 80.522
P 491244 | TopTER Serisi Anahtarlı Priz 32A (IP66/67) 110V (Dikey) 3P+N+T h:4 | 91.026
P 491226 | TopTER Serisi Anahtarlı Priz 32A (IP66/67) 230V (Dikey) 2P+T h:6 | 67.314
P 491239 | TopTER Serisi Anahtarlı Priz 32A (IP66/67) 230V (Dikey) 3P+T h:9 | 81.926
P 491249 | TopTER Serisi Anahtarlı Priz 32A (IP66/67) 230V (Dikey) 3P+N+T h:9 | 92.898
P 491229 | TopTER Serisi Anahtarlı Priz 32A (IP66/67) 400V (Dikey) 2P+T h:9 | 76.882
P 491236 | TopTER Serisi Anahtarlı Priz 32A (IP66/67) 400V (Dikey) 3P+T h:6 | 73.97
P 491246 | TopTER Serisi Anahtarlı Priz 32A (IP66/67) 400V (Dikey) 3P+N+T h:6 | 83.2
P 491233 | TopTER Serisi Anahtarlı Priz 32A (IP66/67) 380/400V (Dikey) 3P+T h:3 | 86.944
P 490124 | TopTER Serisi Anahtarlı Priz 16A (IP66/67) 110V (Dikey) 2P+T h: 4 (Sig. Yuv.) | 97.916
P 490134 | TopTER Serisi Anahtarlı Priz 16A (IP66/67) 110V (Dikey) 3P+T h: 4 (Sig. Yuv.) | 108.914
P 490144 | TopTER Serisi Anahtarlı Priz 16A (IP66/67) 110V (Dikey) 3P+N+T h: 4 (Sig. Yuv.) | 114.062
P 490126 | TopTER Serisi Anahtarlı Priz 16A (IP66/67) 230V (Dikey) 2P+T h: 6 (Sig. Yuv.) | 76.544
P 490139 | TopTER Serisi Anahtarlı Priz 16A (IP66/67) 230V (Dikey) 3P+T h: 9 (Sig. Yuv.) | 108.316
P 490149 | TopTER Serisi Anahtarlı Priz 16A (IP66/67) 230V (Dikey) 3P+N+T h: 9 (Sig. Yuv.) | 116.844
P 490129 | TopTER Serisi Anahtarlı Priz 16A (IP66/67) 400V (Dikey) 2P+T h: 9 (Sig. Yuv.) | 94.536
P 490136 | TopTER Serisi Anahtarlı Priz 16A (IP66/67) 400V (Dikey) 3P+T h: 6 (Sig. Yuv.) | 90.09
P 490146 | TopTER Serisi Anahtarlı Priz 16A (IP66/67) 400V (Dikey) 3P+N+T h: 6 (Sig. Yuv.) | 94.536
P 490224 | TopTER Serisi Anahtarlı Priz 32A (IP66/67) 110V (Dikey) 2P+T h: 4 (Sig. Yuv.) | 127.374
P 490234 | TopTER Serisi Anahtarlı Priz 32A (IP66/67) 110V (Dikey) 3P+T h: 4 (Sig. Yuv.) | 148.408
P 490244 | TopTER Serisi Anahtarlı Priz 32A (IP66/67) 110V (Dikey) 3P+N+T h: 4 (Sig. Yuv.) | 156.598
P 490226 | TopTER Serisi Anahtarlı Priz 32A (IP66/67) 230V (Dikey) 2P+T h: 6 (Sig. Yuv.) | 104.468
P 490239 | TopTER Serisi Anahtarlı Priz 32A (IP66/67) 230V (Dikey) 3P+T h: 9 (Sig. Yuv.) | 144.898
P 490249 | TopTER Serisi Anahtarlı Priz 32A (IP66/67) 230V (Dikey) 3P+N+T h: 9 (Sig. Yuv.) | 162.422
P 490229 | TopTER Serisi Anahtarlı Priz 32A (IP66/67) 400V (Dikey) 2P+T h: 9 (Sig. Yuv.) | 127.374
P 490236 | TopTER Serisi Anahtarlı Priz 32A (IP66/67) 400V (Dikey) 3P+T h: 6 (Sig. Yuv.) | 127.374
P 490246 | TopTER Serisi Anahtarlı Priz 32A (IP66/67) 400V (Dikey) 3P+N+T h: 6 (Sig. Yuv.) | 133.224
P 490233 | TopTER Serisi Anahtarlı Priz 32A (IP66/67) 380/400V (Dikey) 3P+T h: 3 (Sig. Yuv.) | 154.258
P 490024 | TopTER Serisi Trafolu Priz 16A (IP66/67) 2 Kutuplu (150VA) | 197.496
P 499126 | TopTER Serisi Anahtarlı Priz 16A (IP66/67) 230V (Dikey) 2P+T h:6 (Ledli, Sig. Yuv.) | 88.114
P 499136 | TopTER Serisi Anahtarlı Priz 16A (IP66/67) 400V (Dikey) 3P+T h:6 (Ledli, Sig. Yuv.) | 109.382
P 499146 | TopTER Serisi Anahtarlı Priz 16A (IP66/67) 400V (Dikey) 3P+N+T h:6 (Ledli, Sig. Yuv.) | 113.828
P 499226 | TopTER Serisi Anahtarlı Priz 32A (IP66/67) 230V (Dikey) 2P+T h:6 (Ledli, Sig. Yuv.) | 118.014
P 499236 | TopTER Serisi Anahtarlı Priz 32A (IP66/67) 400V (Dikey) 3P+T h:6 (Ledli, Sig. Yuv.) | 144.898
P 499246 | TopTER Serisi Anahtarlı Priz 32A (IP66/67) 400V (Dikey) 3P+N+T h:6 (Ledli, Sig. Yuv.) | 154.258
P 579715 | Fiş Yuvası + Su Geçirmez Kapak (IP66) | 76.544
P 579713 | TopTER Kapama Flanşı (IP66/67) Ölçüler 103x230 mm. | 11.492
P 579714 | TopTER Serisi 2'li Priz Flanşı (IP66/67) Ölçüler 103x230 mm. | 17.888
P 579717 | TopTER Serisi 63A Priz Flanşı (IP66/67) Ölçüler 103x230 mm. | 17.056
P 579716 | TopTER 3'lü Schuko Priz Flanşı (IP66/67) Ölçüler 103x230 mm. | 34.71
P 579742 | TopTER Dağıtım Panosu (IP66) 10 Modül 2 Kilitli Priz için / Şeffaf Penc. (Dikey) | 76.648
P 579743 | TopTER Dağıtım Panosu (IP66) 16 Modül 3 Kilitli Priz için / Şeffaf Penc. (Dikey) | 122.694
P 579744 | TopTER Dağıtım Panosu (IP66) 22 Modül 4 Kilitli Priz için / Şeffaf Penc. (Dikey) | 144.898
P 579741 | TopTER Dağıtım Panosu (IP66) 5 Modül 1 Kilitli Priz için / Şeffaf Penc. (Dikey) | 41.6
P 579721 | TopTER Dağıtım Panosu (IP66) 1 Kilitli Priz için / Opak Kapak (Dikey) | 31.538
P 579722 | TopTER Dağıtım Panosu (IP66) 2 Kilitli Priz için / Opak Kapak (Dikey) | 46.15
P 579723 | TopTER Dağıtım Panosu (IP66) 3 Kilitli Priz için / Opak Kapak (Dikey) | 68.822
P 579451 | TopTER için Şeffaf Kapak 5 Modül (IP65) Uyg. Pano:579721 | 32.604
P 579452 | TopTER için Şeffaf Kapak 12 Modül (IP55) Uyg. Pano:579722 | 58.656
P 579453 | TopTER için Şeffaf Kapak 18 Modül (IP55) Uyg. Pano:579723 | 78.754
P 579708 | Kontrol Modülü 5 Modül (IP65) | 23.712
P 579709 | Kontrol Modülü 12 Modül (IP55) | 55.146
P 579710 | TopTER Alt Kutu (Duvar Montaj için) IP66/67 (Dikey Kilitli Priz için) | 12.376
P 579712 | TopTER Alt Kutu (Sıva Altı Montaj için) IP66/67 (Dikey Kilitli Priz için) | 14.846
P 579711 | TopTER Alt Kutu (Pano Montaj için) IP66/67 (Dikey Kilitli Priz için) | 16.354
P 575505 | TopTER Kapaklı Alt Kutu (Pano Mont.) IP56 (İç Ölçüler : 236x145x76 mm.) | 28.288
P 575506 | Kontrol Modülü 12 Modül (IP56) | 55.146
P 579850 | Yardımcı Kontak (NA+NK) Fiş Bağlantı sinyali için | 26.182
P 579013 | Toprak Barası (4 delikli) 25mm.'ye kadar M5 vida | 17.42
P 579014 | Toprak Barası (10 delikli) | 24.076
P 579904 | Modüler Ray Kapağı (EN 50022) IP40 (topTER,Prima,Ulysse,Tais) | 2.366
P 580250 | Kutu Bağlayıcı Tertibat PG21 IP66 (topTER ve Prima için) | 10.842
P 579011 | TAIS CUBE Taşıma Kulpu Tüm TAIS CUBE Panoları İçin | 15.314
P 579012 | Duvar Montaj Plakası TopTER için | 5.122
P 570010 | Evrensel Destek (Pano Ayağı) TopTER için (Paslanmaz Çelik) | 75.842
P 481324 | TopTER Serisi Anahtarlı Priz 63A (IP65) 110V 2P+T h:4 | 168.272
P 481334 | TopTER Serisi Anahtarlı Priz 63A (IP65) 110V 3P+T h:4 | 186.966
P 481344 | TopTER Serisi Anahtarlı Priz 63A (IP65) 110V 3P+N+T h:4 | 202.15
P 481326 | TopTER Serisi Anahtarlı Priz 63A (IP65) 230V 2P+T h:6 | 164.762
P 481339 | TopTER Serisi Anahtarlı Priz 63A (IP65) 230V 3P+T h:9 | 184.626
P 481349 | TopTER Serisi Anahtarlı Priz 63A (IP65) 230V 3P+N+T h:9 | 202.15
P 481329 | TopTER Serisi Anahtarlı Priz 63A (IP65) 400V 2P+T h:9 | 162.422
P 481336 | TopTER Serisi Anahtarlı Priz 63A (IP65) 400V 3P+T h:6 | 168.272
P 481346 | TopTER Serisi Anahtarlı Priz 63A (IP65) 400V 3P+N+T h:6 | 189.306
P 480324 | TopTER Serisi Anahtarlı Priz 63A (IP65) 110V (D02 Sig. Yuv) 2P+T h:4 | 238.394
P 480334 | TopTER Serisi Anahtarlı Priz 63A (IP65) 110V (D02 Sig. Yuv) 3P+T h:4 | 269.932
P 480344 | TopTER Serisi Anahtarlı Priz 63A (IP65) 110V (D02 Sig. Yuv) 3P+N+T h:4 | 286.286
P 480326 | TopTER Serisi Anahtarlı Priz 63A (IP65) 230V (D02 Sig. Yuv) 2P+T h:6 | 224.354
P 480339 | TopTER Serisi Anahtarlı Priz 63A (IP65) 230V (D02 Sig. Yuv) 3P+T h:9 | 264.082
P 480349 | TopTER Serisi Anahtarlı Priz 63A (IP65) 230V (D02 Sig. Yuv) 3P+N+T h:9 | 276.952
P 480329 | TopTER Serisi Anahtarlı Priz 63A (IP65) 400V (D02 Sig. Yuv) 2P+T h:9 | 238.394
P 480336 | TopTER Serisi Anahtarlı Priz 63A (IP65) 400V (D02 Sig. Yuv) 3P+T h:6 | 240.734
P 480346 | TopTER Serisi Anahtarlı Priz 63A (IP65) 400V (D02 Sig. Yuv) 3P+N+T h:6 | 252.408
P 579719 | Flanş (IP55) 2 adet Priz için Ölçüler : 115x290 mm. | 22.308
P 579910 | Flanş (IP55) 1 adet 63 A Priz için Ölçüler : 115x290 mm. | 24.18
P 579920 | topTER Adaptör Flanşı 16/32A topTER kilitli prizler için | 21.502
P 579902 | Kapama Flanşı (IP55) Ölçüler : 115x290 mm. | 12.74
P 579421 | TopTER Dağıtım Panosu (IP65) Opak TopTER 63A Kilitli priz için | 36.816
P 579422 | TopTER Dağıtım Panosu (IP55) Opak 2 priz için | 69.056
P 579423 | TopTER Dağıtım Panosu (IP55) Opak 3 priz için | 102.362
P 579631 | TopTER Dağıtım Panosu (IP65) Şeffaf K. TopTER 63A Kilitli priz için | 58.188
P 579622 | TopTER Dağıtım Panosu (IP55) Şeffaf K. 2 priz için (12 Modül) | 137.878
P 579623 | TopTER Dağıtım Panosu (IP55) Şeffaf K. 3 priz için (18 Modül) | 193.986
P 579400 | TopTER Alt Kutu (IP55) TopTER 63A Kilitli priz için | 12.038
P 575502 | TER Serisi için Alt Kutu (IP55) Pano Mont. (Ölçüler : 150x300 mm.) | 21.84
P 472610 | TAIS Serisi Kilitli Priz 16A (IP66/IP67) (GRP) 110V 2P+T h:4 (Sigorta Yuvalı) 50-60 Hz. | 265.278
P 472710 | TAIS Serisi Kilitli Priz 16A (IP66/IP67) (GRP) 110V 3P+T h:4 (Sigorta Yuvalı) 50-60 Hz. | 272.532
P 472810 | TAIS Serisi Kilitli Priz 16A (IP66/IP67) (GRP) 110V 3P+N+T h:4 (Sigorta Yuvalı) 50-60 Hz. | 307.658
P 472620 | TAIS Serisi Kilitli Priz 16A (IP66/IP67) (GRP) 230V 2P+T h:6 (Sigorta Yuvalı) 50-60 Hz. | 197.444
P 472720 | TAIS Serisi Kilitli Priz 16A (IP66/IP67) (GRP) 230V 3P+T h:9 (Sigorta Yuvalı) 50-60 Hz. | 260.442
P 472820 | TAIS Serisi Kilitli Priz 16A (IP66/IP67) (GRP) 230V 3P+N+T h:9 (Sigorta Yuvalı) 50-60 Hz. | 307.658
P 472630 | TAIS Serisi Kilitli Priz 16A (IP66/IP67) (GRP) 400V 2P+T h:9 (Sigorta Yuvalı) 50-60 Hz. | 239.85
P 472730 | TAIS Serisi Kilitli Priz 16A (IP66/IP67) (GRP) 400V 3P+T h:6 (Sigorta Yuvalı) 50-60 Hz. | 214.396
P 472830 | TAIS Serisi Kilitli Priz 16A (IP66/IP67) (GRP) 400V 3P+N+T h:6 (Sigorta Yuvalı) 50-60 Hz. | 233.792
P 472750 | TAIS Serisi Kilitli Priz 16A (IP66/IP67) (GRP) 500V 3P+T h:7 (Sigorta Yuvalı) 50-60 Hz. | 265.278
P 472840 | TAIS Serisi Kilitli Priz 16A (IP66/IP67) (GRP) 500V 3P+N+T h:7 (Sigorta Yuvalı) 50-60 Hz. | 307.658
P 472640 | TAIS Serisi Kilitli Priz 16A (IP66/IP67) (GRP) >50V 2P+T h:12 (Sigorta Yuvalı) 50-60 Hz. | 287.066
P 472760 | TAIS Serisi Kilitli Priz 16A (IP66/IP67) (GRP) >50V 3P+T h:12 (Sigorta Yuvalı) 50-60 Hz. | 284.648
P 472650 | TAIS Serisi Kilitli Priz 16A (IP66/IP67) (GRP) >50V 2P+T h:10 (Sigorta Yuvalı) 100-300 Hz. | 287.066
P 472780 | TAIS Serisi Kilitli Priz 16A (IP66/IP67) (GRP) >50V 3P+T h:10 (Sigorta Yuvalı) 100-300 Hz. | 273.754
P 472870 | TAIS Serisi Kilitli Priz 16A (IP66/IP67) (GRP) >50V 3P+N+T h:10 (Sigorta Yuvalı) 100-300 Hz. | 333.112
P 472660 | TAIS Serisi Kilitli Priz 16A (IP66/IP67) (GRP) >50V 2P+T h:2 (Sigorta Yuvalı) >300-500 Hz. | 287.066
P 472790 | TAIS Serisi Kilitli Priz 16A (IP66/IP67) (GRP) >50V 3P+T h:2 (Sigorta Yuvalı) >300-500 Hz. | 304.044
P 472880 | TAIS Serisi Kilitli Priz 16A (IP66/IP67) (GRP) >50V 3P+N+T h:2 (Sigorta Yuvalı) >300-500 Hz. | 333.112
P 472740 | TAIS Serisi Kilitli Priz 16A (IP66/IP67) (GRP) 440-460V 3P+T h:11 (Sigorta Yuvalı) 60 Hz. | 304.044
P 472850 | TAIS Serisi Kilitli Priz 16A (IP66/IP67) (GRP) 440-460V 3P+N+T h:11 (Sigorta Yuvalı) 60 Hz. | 333.112
P 472670 | TAIS Serisi Kilitli Priz 16A (IP66/IP67) (GRP) >50-250V 2P+T h:3 (Sigorta Yuvalı) DC | 287.066
P 468224 | TAIS Serisi Kilitli Priz 32A (IP66/IP67) (GRP) 110V 2P+T h:4 (Sigorta Yuvalı) 50-60 Hz. | 340.366
P 468234 | TAIS Serisi Kilitli Priz 32A (IP66/IP67) (GRP) 110V 3P+T h:4 (Sigorta Yuvalı) 50-60 Hz. | 334.308
P 468226 | TAIS Serisi Kilitli Priz 32A (IP66/IP67) (GRP) 230V 2P+T h:6 (Sigorta Yuvalı) 50-60 Hz. | 261.638
P 468239 | TAIS Serisi Kilitli Priz 32A (IP66/IP67) (GRP) 230V 3P+T h:9 (Sigorta Yuvalı) 50-60 Hz. | 334.308
P 468229 | TAIS Serisi Kilitli Priz 32A (IP66/IP67) (GRP) 400V 2P+T h:9 (Sigorta Yuvalı) 50-60 Hz. | 340.366
P 468236 | TAIS Serisi Kilitli Priz 32A (IP66/IP67) (GRP) 400V 3P+T h:6 (Sigorta Yuvalı) 50-60 Hz. | 287.066
P 468233 | TAIS Serisi Kilitli Priz 32A (IP66/IP67) (GRP) 380-440V 3P+T h:3 (Sigorta Yuvalı) 50-60 Hz. | 351.286
P 472611 | TAIS Serisi Kilitli Priz 32A (IP66/IP67) (GRP) 110V 2P+T h:4 (Sigorta Yuvalı) 50-60 Hz. | 420.316
P 472711 | TAIS Serisi Kilitli Priz 32A (IP66/IP67) (GRP) 110V 3P+T h:4 (Sigorta Yuvalı) 50-60 Hz. | 407.004
P 472811 | TAIS Serisi Kilitli Priz 32A (IP66/IP67) (GRP) 110V 3P+N+T h:4 (Sigorta Yuvalı) 50-60 Hz. | 482.092
P 472621 | TAIS Serisi Kilitli Priz 32A (IP66/IP67) (GRP) 230V 2P+T h:6 (Sigorta Yuvalı) 50-60 Hz. | 301.626
P 472721 | TAIS Serisi Kilitli Priz 32A (IP66/IP67) (GRP) 230V 3P+T h:9 (Sigorta Yuvalı) 50-60 Hz. | 407.004
P 472821 | TAIS Serisi Kilitli Priz 32A (IP66/IP67) (GRP) 230V 3P+N+T h:9 (Sigorta Yuvalı) 50-60 Hz. | 482.092
P 472631 | TAIS Serisi Kilitli Priz 32A (IP66/IP67) (GRP) 400V 2P+T h:9 (Sigorta Yuvalı) 50-60 Hz. | 420.316
P 472731 | TAIS Serisi Kilitli Priz 32A (IP66/IP67) (GRP) 400V 3P+T h:6 (Sigorta Yuvalı) 50-60 Hz. | 339.17
P 472831 | TAIS Serisi Kilitli Priz 32A (IP66/IP67) (GRP) 400V 3P+N+T h:6 (Sigorta Yuvalı) 50-60 Hz. | 365.82
P 472751 | TAIS Serisi Kilitli Priz 32A (IP66/IP67) (GRP) 500V 3P+T h:7 (Sigorta Yuvalı) 50-60 Hz. | 407.004
P 472841 | TAIS Serisi Kilitli Priz 32A (IP66/IP67) (GRP) 500V 3P+N+T h:7 (Sigorta Yuvalı) 50-60 Hz. | 482.092
P 472754 | TAIS Serisi Kilitli Priz 32A (IP66/IP67) (GRP) 690V 3P+T h:5 (Sigorta Yuvalı) 50-60 Hz. | 407.004
P 472854 | TAIS Serisi Kilitli Priz 32A (IP66/IP67) (GRP) 690V 3P+N+T h:5 (Sigorta Yuvalı) 50-60 Hz. | 482.092
P 472641 | TAIS Serisi Kilitli Priz 32A (IP66/IP67) (GRP) >50V 2P+T h:12 (Sigorta Yuvalı) 50-60 Hz. | 433.654
P 472761 | TAIS Serisi Kilitli Priz 32A (IP66/IP67) (GRP) >50V 3P+T h:12 (Sigorta Yuvalı) 50-60 Hz. | 467.558
P 472651 | TAIS Serisi Kilitli Priz 32A (IP66/IP67) (GRP) >50V 2P+T h:10 (Sigorta Yuvalı) 100-300 Hz. | 433.654
P 472781 | TAIS Serisi Kilitli Priz 32A (IP66/IP67) (GRP) >50V 3P+T h:10 (Sigorta Yuvalı) 100-300 Hz. | 423.956
P 472871 | TAIS Serisi Kilitli Priz 32A (IP66/IP67) (GRP) >50V 3P+N+T h:10 (Sigorta Yuv.) 100-300Hz. | 460.304
P 472661 | TAIS Serisi Kilitli Priz 32A (IP66/IP67) (GRP) >50V 2P+T h:2 (Sigorta Yuvalı) >300-500 Hz. | 433.654
P 472791 | TAIS Serisi Kilitli Priz 32A (IP66/IP67) (GRP) >50V 3P+T h:2 (Sigorta Yuvalı) >300-500 Hz. | 467.558
P 472881 | TAIS Serisi Kilitli Priz 32A (IP66/IP67) (GRP) >50V 3P+N+T h:2 (Sigorta Yuv.) >300-500Hz. | 460.304
P 472741 | TAIS Serisi Kilitli Priz 32A (IP66/IP67) (GRP) 440-460V 3P+T h:11 (Sigorta Yuvalı) 60 Hz. | 419.12
P 472851 | TAIS Serisi Kilitli Priz 32A (IP66/IP67) (GRP) 440-460V 3P+N+T h:11 (Sigorta Yuv.) 60Hz. | 460.304
P 472671 | TAIS Serisi Kilitli Priz 32A (IP66/IP67) (GRP) >50-250V 2P+T h:3 (Sigorta Yuvalı) DC | 433.654
P 472771 | TAIS Serisi Kilitli Priz 32A (IP66/IP67) (GRP) 380/440V 3P+T h:3 (Sigorta Yuv.) 50-60Hz. | 423.956
P 472861 | TAIS Serisi Kilitli Priz 32A (IP66/IP67) (GRP) 380/440V 3P+N+T h:3(Sigorta Yuv.) 50-60Hz. | 460.304
P 472612 | TAIS Serisi Kilitli Priz 63A (IP66/IP67) (GRP) 110V 2P+T h:4 (Sigorta Yuvalı) 50-60 Hz. | 643.188
P 472712 | TAIS Serisi Kilitli Priz 63A (IP66/IP67) (GRP) 110V 3P+T h:4 (Sigorta Yuvalı) 50-60 Hz. | 648.05
P 472812 | TAIS Serisi Kilitli Priz 63A (IP66/IP67) (GRP) 110V 3P+N+T h:4 (Sigorta Yuvalı) 50-60 Hz. | 706.186
P 472622 | TAIS Serisi Kilitli Priz 63A (IP66/IP67) (GRP) 230V 2P+T h:6 (Sigorta Yuvalı) 50-60 Hz. | 565.682
P 472722 | TAIS Serisi Kilitli Priz 63A (IP66/IP67) (GRP) 230V 3P+T h:9 (Sigorta Yuvalı) 50-60 Hz. | 554.788
P 472822 | TAIS Serisi Kilitli Priz 63A (IP66/IP67) (GRP) 230V 3P+N+T h:9 (Sigorta Yuvalı) 50-60 Hz. | 706.186
P 472632 | TAIS Serisi Kilitli Priz 63A (IP66/IP67) (GRP) 400V 2P+T h:9 (Sigorta Yuvalı) 50-60 Hz. | 612.924
P 472732 | TAIS Serisi Kilitli Priz 63A (IP66/IP67) (GRP) 400V 3P+T h:6 (Sigorta Yuvalı) 50-60 Hz. | 474.838
P 472832 | TAIS Serisi Kilitli Priz 63A (IP66/IP67) (GRP) 400V 3P+N+T h:6 (Sigorta Yuvalı) 50-60 Hz. | 531.752
P 472752 | TAIS Serisi Kilitli Priz 63A (IP66/IP67) (GRP) 500V 3P+T h:7 (Sigorta Yuvalı) 50-60 Hz. | 554.788
P 472842 | TAIS Serisi Kilitli Priz 63A (IP66/IP67) (GRP) 500V 3P+N+T h:7 (Sigorta Yuvalı) 50-60 Hz. | 685.594
P 472755 | TAIS Serisi Kilitli Priz 63A (IP66/IP67) (GRP) 690V 3P+T h:5 (Sigorta Yuvalı) 50-60 Hz. | 554.788
P 472855 | TAIS Serisi Kilitli Priz 63A (IP66/IP67) (GRP) 690V 3P+N+T h:5 (Sigorta Yuvalı) 50-60 Hz. | 685.594
P 472642 | TAIS Serisi Kilitli Priz 63A (IP66/IP67) (GRP) >50V 2P+T h:12 (Sigorta Yuvalı) 50-60 Hz. | 643.188
P 472762 | TAIS Serisi Kilitli Priz 63A (IP66/IP67) (GRP) >50V 3P+T h:12 (Sigorta Yuvalı) 50-60 Hz. | 648.05
P 472742 | TAIS Serisi Kilitli Priz 63A (IP66/IP67) (GRP) 440-460V 3P+T h:11 (Sigorta Yuvalı) 60 Hz. | 648.05
P 472852 | TAIS Serisi Kilitli Priz 63A (IP66/IP67) (GRP) 440-460V 3P+N+T h:11 (Sigorta Yuv.) 60Hz. | 706.186
P 472672 | TAIS Serisi Kilitli Priz 63A (IP66/IP67) (GRP) >50-250V 2P+T h:3 (Sigorta Yuvalı) DC | 643.188
P 474210 | TAIS Serisi MCBli Kilitli Priz 16A (IP67) 110V 2P+T h:4 50-60 Hz. | 508.742
P 474310 | TAIS Serisi MCBli Kilitli Priz 16A (IP67) 110V 3P+T h:4 50-60 Hz. | 764.322
P 474410 | TAIS Serisi MCBli Kilitli Priz 16A (IP67) 110V 3P+N+T h:4 50-60 Hz. | 666.224
P 474220 | TAIS Serisi MCBli Kilitli Priz 16A (IP67) 230V 2P+T h:6 50-60 Hz. | 426.374
P 474320 | TAIS Serisi MCBli Kilitli Priz 16A (IP67) 230V 3P+T h:9 50-60 Hz. | 582.634
P 474420 | TAIS Serisi MCBli Kilitli Priz 16A (IP67) 230V 3P+N+T h:9 50-60 Hz. | 666.224
P 474230 | TAIS Serisi MCBli Kilitli Priz 16A (IP67) 400V 2P+T h:9 50-60 Hz. | 467.558
P 474330 | TAIS Serisi MCBli Kilitli Priz 16A (IP67) 400V 3P+T h:6 50-60 Hz. | 479.674
P 474430 | TAIS Serisi MCBli Kilitli Priz 16A (IP67) 400V 3P+N+T h:6 50-60 Hz. | 536.614
P 474340 | TAIS Serisi MCBli Kilitli Priz 16A (IP67) 440-460V 3P+T h:11 60 Hz. | 587.47
P 474450 | TAIS Serisi MCBli Kilitli Priz 16A (IP67) 440-460V 3P+N+T h:11 60 Hz. | 666.224
P 474611 | TAIS Serisi MCBli Kilitli Priz 32A (IP67) 110V 2P+T h:4 50-60 Hz. | 625.04
P 474711 | TAIS Serisi MCBli Kilitli Priz 32A (IP67) 110V 3P+T h:4 50-60 Hz. | 526.916
P 474811 | TAIS Serisi MCBli Kilitli Priz 32A (IP67) 110V 3P+N+T h:4 50-60 Hz. | 801.892
P 474621 | TAIS Serisi MCBli Kilitli Priz 32A (IP67) 230V 2P+T h:6 50-60 Hz. | 578.994
P 474721 | TAIS Serisi MCBli Kilitli Priz 32A (IP67) 230V 3P+T h:9 50-60 Hz. | 695.292
P 474821 | TAIS Serisi MCBli Kilitli Priz 32A (IP67) 230V 3P+N+T h:9 50-60 Hz. | 801.892
P 474631 | TAIS Serisi MCBli Kilitli Priz 32A (IP67) 400V 2P+T h:9 50-60 Hz. | 625.04
P 474731 | TAIS Serisi MCBli Kilitli Priz 32A (IP67) 400V 3P+T h:6 50-60 Hz. | 563.264
P 474831 | TAIS Serisi MCBli Kilitli Priz 32A (IP67) 400V 3P+N+T h:6 50-60 Hz. | 654.108
P 474741 | TAIS Serisi MCBli Kilitli Priz 32A (IP67) 440-460V 3P+T h:11 60 Hz. | 729.196
P 474851 | TAIS Serisi MCBli Kilitli Priz 32A (IP67) 440-460V 3P+N+T h:11 60 Hz. | 801.892
P 474771 | TAIS Serisi MCBli Kilitli Priz 32A (IP67) 380/440V 3P+T h:3 50-60 Hz. | 784.914
P 474612 | TAIS Serisi MCBli Kilitli Priz 63A (IP67) 110V 2P+T h:4 50-60 Hz. | 801.892
P 474712 | TAIS Serisi MCBli Kilitli Priz 63A (IP67) 110V 3P+T h:4 50-60 Hz. | 927.862
P 474812 | TAIS Serisi MCBli Kilitli Priz 63A (IP67) 110V 3P+N+T h:4 50-60 Hz. | 1121.666
P 474622 | TAIS Serisi MCBli Kilitli Priz 63A (IP67) 230V 2P+T h:6 50-60 Hz. | 743.73
P 474722 | TAIS Serisi MCBli Kilitli Priz 63A (IP67) 230V 3P+T h:9 50-60 Hz. | 927.862
P 474822 | TAIS Serisi MCBli Kilitli Priz 63A (IP67) 230V 3P+N+T h:9 50-60 Hz. | 1121.666
P 474632 | TAIS Serisi MCBli Kilitli Priz 63A (IP67) 400V 2P+T h:9 50-60 Hz. | 789.776
P 474732 | TAIS Serisi MCBli Kilitli Priz 63A (IP67) 400V 3P+T h:6 50-60 Hz. | 776.438
P 474832 | TAIS Serisi MCBli Kilitli Priz 63A (IP67) 400V 3P+N+T h:6 50-60 Hz. | 927.862
P 474742 | TAIS Serisi MCBli Kilitli Priz 63A (IP67) 440-460V 3P+T h:11 60 Hz. | 927.862
P 474852 | TAIS Serisi MCBli Kilitli Priz 63A (IP67) 440-460V 3P+N+T h:11 60 Hz. | 1121.666
P 470126 | TAIS Serisi Kilitli Priz 16A (IP66/IP67) GRP 230V 2P+T h:6 (Direkt Bağlantılı) | 185.328
P 470136 | TAIS Serisi Kilitli Priz 16A (IP66/IP67) GRP 400V 3P+T h:6 (Direkt Bağlantılı) | 202.28
P 470146 | TAIS Serisi Kilitli Priz 16A (IP66/IP67) GRP 400V 3P+N+T h:6 (Direkt Bağlantılı) | 221.676
P 469226 | TAIS Serisi Kilitli Priz 32A (IP66/IP67) GRP 230V 2P+T h:6 (Direkt Bağlantılı) | 245.882
P 469236 | TAIS Serisi Kilitli Priz 32A (IP66/IP67) GRP 400V 3P+T h:6 (Direkt Bağlantılı) | 262.86
P 469233 | TAIS Serisi Kilitli Priz 32A (IP66/IP67) GRP 380/440V 3P+T h:3 (Direkt Bağlantılı) | 302.822
P 467124 | TAIS Serisi Kilitli Priz 16A (IP67) GRP 110V 2P+T h:4 (Direkt Bağlantılı) | 254.384
P 467126 | TAIS Serisi Kilitli Priz 16A (IP67) GRP 230V 2P+T h:6 (Direkt Bağlantılı) | 226.512
P 467136 | TAIS Serisi Kilitli Priz 16A (IP67) GRP 400V 3P+T h:6 (Direkt Bağlantılı) | 254.384
P 467146 | TAIS Serisi Kilitli Priz 16A (IP67) GRP 400V 3P+N+T h:6 (Direkt Bağlantılı) | 268.918
P 470226 | TAIS Serisi Kilitli Priz 32A (IP67) GRP 230V 2P+T h:6 (Direkt Bağlantılı) | 318.578
P 470236 | TAIS Serisi Kilitli Priz 32A (IP67) GRP 400V 3P+T h:6 (Direkt Bağlantılı) | 350.064
P 470246 | TAIS Serisi Kilitli Priz 32A (IP67) GRP 400V 3P+N+T h:6 (Direkt Bağlantılı) | 369.434
P 470233 | TAIS Serisi Kilitli Priz 32A (IP67) GRP 380/440V 3P+T h:3 (Direkt Bağlantılı) | 403.364
P 470326 | TAIS Serisi Kilitli Priz 63A (IP67) GRP 230V 2P+T h:6 (Direkt Bağlantılı) | 478.452
P 470336 | TAIS Serisi Kilitli Priz 63A (IP67) GRP 400V 3P+T h:6 (Direkt Bağlantılı) | 474.838
P 470346 | TAIS Serisi Kilitli Priz 63A (IP67) GRP 400V 3P+N+T h:6 (Direkt Bağlantılı) | 531.752
P 472020 | TAIS Serisi Anahtarlı Priz 16A (IP67) 230V (Raylı) 2P+T h:6 | 285.87
P 472130 | TAIS Serisi Anahtarlı Priz 16A (IP67) 400V (Raylı) 3P+T h:6 | 299.182
P 472240 | TAIS Serisi Anahtarlı Priz 16A (IP67) 400V (Raylı) 3P+N+T h:6 | 311.298
P 472021 | TAIS Serisi Anahtarlı Priz 32A (IP67) 230V (Raylı) 2P+T h:6 | 347.646
P 472131 | TAIS Serisi Anahtarlı Priz 32A (IP67) 400V (Raylı) 3P+T h:6 | 306.462
P 472241 | TAIS Serisi Anahtarlı Priz 32A (IP67) 400V (Raylı) 3P+N+T h:6 | 341.588
P 472133 | TAIS Serisi Anahtarlı Priz 32A (IP67) 380/440V (Raylı) 3P+T h:3 | 306.462
P 472022 | TAIS Serisi Anahtarlı Priz 63A (IP67) 230V (Raylı) 2P+T h:6 | 534.196
P 472132 | TAIS Serisi Anahtarlı Priz 63A (IP67) 400V (Raylı) 3P+T h:6 | 505.102
P 472242 | TAIS Serisi Anahtarlı Priz 63A (IP67) 400V (Raylı) 3P+N+T h:6 | 612.924
P 469873 | TAIS Priz 16A(IP67), İzolasyon trafolu(SELV) 230/24V 2P 150VA | 386.412
P 471873 | TAIS Priz 16A(IP67), İzolasyon trafolu(SELV) 230/24V 2P 144VA | 457.86
P 471893 | TAIS Priz 16A(IP67), İzolasyon trafolu(SELV) 400/24V 2P 144VA | 466.362
P 290163 | TAIS Serisi Anahtar 16A (IP66/IP67) 3P (Sigorta Yuvalı) , M25 | 224.094
P 290164 | TAIS Serisi Anahtar 16A (IP66/IP67) 4P (Sigorta Yuvalı) , M25 | 234.988
P 290323 | TAIS Serisi Anahtar 32A (IP66/IP67) 3P (Sigorta Yuvalı) , M25 | 295.568
P 290324 | TAIS Serisi Anahtar 32A (IP66/IP67) 4P (Sigorta Yuvalı) , M25 | 304.044
P 290762 | TAIS Serisi Anahtar 63A (IP67) 3P (Sigorta Yuvalı), M32 | 376.714
P 290763 | TAIS Serisi Anahtar 63A (IP67) 4P (Sigorta Yuvalı), M32 | 407.004
P 291634 | TAIS Serisi MCB 63A (IP67) 4P (Sinyal Lambalı), M32 | 633.51
P 532200 | TAIS Serisi Buat (IP66/IP67) GRP 125X185X125 mm. | 64.454
P 532201 | TAIS Serisi Buat (IP66/IP67) GRP 190x185x125 mm. | 75.348
P 532211 | TAIS Serisi Buat (IP66/IP67) GRP 190x185x125 mm. 2xM25 | 87.698
P 532202 | TAIS Serisi Buat (IP66/IP67) GRP 250x185x125 mm. | 82.238
P 532203 | TAIS Serisi Buat (IP66/IP67) GRP 290x185x125 mm. | 98.956
P 532204 | TAIS Serisi Buat (IP66/IP67) GRP 380x185x125 mm. | 134.446
P 532300 | TAIS Buat (IP66/IP67) GRP, Şeffaf Kapaklı 125X185X150 mm. | 113.984
P 532301 | TAIS Buat (IP66/IP67) GRP, Şeffaf Kapaklı 190x185x150 mm. | 128.388
P 532311 | TAIS Buat (IP66/IP67) GRP, Şeffaf Kapaklı 190x185x150 mm. 2xM25 | 139.308
P 532302 | TAIS Buat (IP66/IP67) GRP, Şeffaf Kapaklı 250x185x150 mm. | 141.726
P 532303 | TAIS Buat (IP66/IP67) GRP, Şeffaf Kapaklı 290x185x150 mm. | 170.794
P 532304 | TAIS Buat (IP66/IP67) GRP, Şeffaf Kapaklı 380x185x150 mm. | 228.93
P 532700 | TAIS Serisi Buatlar için Arka Plaka 125x185 mm. | 6.136
P 532701 | TAIS Serisi Buatlar için Arka Plaka 190x185 mm. | 7.228
P 532702 | TAIS Serisi Buatlar için Arka Plaka 250x185 mm. | 9.126
P 532703 | TAIS Serisi Buatlar için Arka Plaka 290x185 mm. | 13.312
P 532704 | TAIS Serisi Buatlar için Arka Plaka 380x185 mm. | 14.404
P 538425 | TAIS Bağlantı Aparatı M25 IP66/IP67 | 4.94
P 538432 | TAIS Bağlantı Aparatı M32 IP66/IP67 | 6.136
P 532100 | Conta Kiti, Dışardan müdaheleye dayanıklı M5x20 | 18.278
P 538800 | TAIS Serisi Montaj Plakası, Klavuz sistemli 125x630 mm. | 55.484
P 538801 | TAIS Serisi Montaj Plakası, Klavuz sistemli 190x500 mm. | 50.882
P 538802 | TAIS Serisi Montaj Plakası, Klavuz sistemli 250x630 mm. | 89.154
P 538803 | TAIS Serisi Montaj Plakası, Klavuz sistemli 290x500 mm. | 91.078
P 538804 | TAIS Serisi Montaj Plakası, Klavuz sistemli 380X630 mm. | 101.998
P 538791 | Montaj Plakası için bağlantı parçası | 1.716
P 478336 | TAIS Priz 63A Elek. Kilitleme, MCCB (IP67) 400V 3P+T h:6 | 1564.992
P 478346 | TAIS Priz 63A Elek. Kilitleme, MCCB (IP67) 400V 3P+N+T h:6 | 1747.902
P 478337 | TAIS Priz 63A Elek. Kilitleme, MCCB (IP67) 500V 3P+T h:7 | 1564.992
P 478347 | TAIS Priz 63A Elek. Kilitleme, MCCB (IP67) 500V 3P+N+T h:7 | 1747.902
P 478436 | TAIS Priz 125A Elek. Kilitleme, MCCB (IP67) 400V 3P+T h:6 | 2773.888
P 478446 | TAIS Priz 125A Elek. Kilitleme, MCCB (IP67) 400V 3P+N+T h:6 | 3082.768
P 478437 | TAIS Priz 125A Elek. Kilitleme, MCCB (IP67) 500V 3P+T h:7 | 2822.326
P 478447 | TAIS Priz 125A Elek. Kilitleme, MCCB (IP67) 500V 3P+N+T h:7 | 3137.264
P 476336 | TAIS Modüler Priz 63A MCCB ve RCD (IP67) 400V 3P+T h:6 | 2466.204
P 476346 | TAIS Modüler Priz 63A MCCB ve RCD (IP67) 400V 3P+N+T h:6 | 2709.668
P 476337 | TAIS Modüler Priz 63A MCCB ve RCD (IP67) 500V 3P+T h:7 | 2466.204
P 476347 | TAIS Modüler Priz 63A MCCB ve RCD (IP67) 500V 3P+N+T h:7 | 2709.668
P 476436 | TAIS Modüler Priz 125A MCCB ve RCD (IP67) 400V 3P+T h:6 | 3895.554
P 476446 | TAIS Modüler Priz 125A MCCB ve RCD (IP67) 400V 3P+N+T h:6 | 4186.26
P 476437 | TAIS Modüler Priz 125A MCCB ve RCD (IP67) 500V 3P+T h:7 | 3895.554
P 476447 | TAIS Modüler Priz 125A MCCB ve RCD (IP67) 500V 3P+N+T h:7 | 4261.348
P 471819 | Modüler Priz 32A (IP67), İzol. Trafolu(SELV) 230/48V 2P 50-60 Hz. | 1250.054
P 471839 | Modüler Priz 32A (IP67), İzol. Trafolu(SELV) 400/48V 2P 50-60 Hz. | 1250.054
P 531220 | TAIS Serisi Kutu GRP (IP67) 250x185x115 mm. -/A/-/A | 116.636
P 531221 | TAIS Serisi Kutu GRP (IP67) 250x185x115 mm. KAPALI/A/B/KAPALI | 133.25
P 531331 | TAIS Serisi Kutu GRP (IP67) 250x185x115 mm. B/A/KAPALI/A | 147.784
P 535321 | TAIS GRANDE Serisi Alçak Kapak (GRP) IP67 250x185 mm. | 47.112
P 535643 | TAIS GRANDE Pencere Kapağı (Polikarbon) IP67 250x185 mm. | 108.654
P 538110 | TAIS GRANDE Serisi Düz Flanş (GRP) IP67 TipA, Düz-Opak, 110x60 mm. Y:15mm. | 12.714
P 538210 | TAIS GRANDE Serisi Düz Flanş (GRP) IP67 TipB, Düz-Opak, 175x60 mm. Y:15mm. | 14.04
P 538130 | TAIS GRANDE Yükseltilmiş Flanş (GRP) IP67 TipA, Yükseltilmiş-Opak, 110x60 mm. Y: 45 mm. | 18.642
P 538230 | TAIS GRANDE Yükseltilmiş Flanş (GRP) IP67 TipB, Yükseltilmiş-Opak, 175x60 mm. Y: 45 mm. | 22.412
P 538180 | Bara desteği Pencere Tipi : A | 25.428
P 538280 | Bara desteği Pencere Tipi : B | 28.834
P 532016 | TAIS Serisi BUAT (IP66) GRP 125x125x125 mm. | 67.704
P 532017 | TAIS Serisi BUAT (IP66) GRP 185x125x125 mm. | 78.26
P 532018 | TAIS Serisi BUAT (IP66) GRP 250X125X125 mm. | 85.878
P 532516 | TAIS Serisi BUAT (IP67) GRP, Şeffaf Kapaklı 125x125x125 mm. | 118.456
P 532557 | TAIS Serisi BUAT (IP67) GRP, Şeffaf Kapaklı 185x125x125 mm. | 133.25
P 532658 | TAIS Serisi BUAT (IP67) GRP, Şeffaf Kapaklı 250X125X125 mm. | 147.784
P 532716 | TAIS Serisi Arka Plaka 125x125 mm. - 532016, 532016EX | 6.396
P 532717 | TAIS Serisi Arka Plaka 185x125 mm. - 532017, 532017EX | 7.488
P 532718 | TAIS Serisi Arka Plaka 250x125 mm. - 532018 | 9.49
P 538421 | Ara Parça (IP67) Pg:21 M25 | 5.2
P 538429 | Ara Parça (IP67) Pg:29 M32 | 6.474
P 538436 | Ara Parça (IP67) Pg:36 M40 | 14.17
P 538703 | Montaj Plakası GRP 185x501 mm. | 65.52
P 538711 | Montaj Plakası GRP 125x630 mm. | 57.668
P 538712 | Montaj Plakası GRP 250x630 mm. | 93.392
P 538610 | Polikarbon Şeffaf Kapak IP67 4 Modül (92x84x30) | 30.16
P 538620 | Polikarbon Şeffaf Kapak IP67 6.5 veya 7.5 Modül (152x84x30) | 36.582
P 538630 | Polikarbon Şeffaf Kapak IP67 9 veya 11 Modül (214x84x30) | 57.668
Kumanda ve Koruma Ürünleri
Ürün Kodu | Açıklama | Birim Fiyat
P 292101 | 2x16A GRP Kutulu Anahtar (IP67) Duvar Montajlı (IK10) 2xM25 | 135.668
P 292102 | 3x16A GRP Kutulu Anahtar (IP67) Duvar Montajlı (IK10) 2xM25 | 139.308
P 292103 | 4x16A GRP Kutulu Anahtar (IP67) Duvar Montajlı (IK10) 2xM25 | 141.726
P 292201 | 2x25A GRP Kutulu Anahtar (IP67) Duvar Montajlı (IK10) 2xM25 | 142.922
P 292202 | 3x25A GRP Kutulu Anahtar (IP67) Duvar Montajlı (IK10) 2xM25 | 141.726
P 292203 | 4x25A GRP Kutulu Anahtar (IP67) Duvar Montajlı (IK10) 2xM25 | 142.922
P 292301 | 2x40A GRP Kutulu Anahtar (IP67) Duvar Montajlı (IK10) 2xM32 | 208.338
P 292302 | 3x40A GRP Kutulu Anahtar (IP67) Duvar Montajlı (IK10) 2xM32 | 225.29
P 292303 | 4x40A GRP Kutulu Anahtar (IP67) Duvar Montajlı (IK10) 2xM32 | 237.406
P 292411 | 2x63A GRP Kutulu Anahtar (IP67) Duvar Montajlı (IK10) 2xM32 | 224.094
P 292412 | 3x63A GRP Kutulu Anahtar (IP67) Duvar Montajlı (IK10) 2xM32 | 265.278
P 292413 | 4x63A GRP Kutulu Anahtar (IP67) Duvar Montajlı (IK10) 2xM32 | 285.87
P 292503 | 4x100A GRP Kutulu Anahtar (IP65) Duvar Montajlı (IK10) | 717.08
P 292603 | 4x200A GRP Kutulu Anahtar (IP65) Duvar Montajlı (IK10) | 766.766
P 292623 | 4x200A GRP Kutulu Anahtar (IP65) Duvar Montajlı (IK10) | 789.776
P 292703 | 4x400A GRP Kutulu Anahtar (IP65) Duvar Montajlı (IK10) | 1632.826
P 292733 | 4x600A GRP Kutulu Anahtar (IP65) Duvar Montajlı (IK10) | 1986.53
P 290163 | 3x16A GRP Kutulu Anahtar (IP67) Duvar Montajlı (IK10) Sigorta Yuvalı 2xM25 | 224.094
P 290164 | 4x16A GRP Kutulu Anahtar (IP67) Duvar Montajlı (IK10) Sigorta Yuvalı 2xM25 | 234.988
P 290521 | 2x25A GRP Kutulu Anahtar (IP67) Duvar Montajlı (IK10) Sigorta Yuvalı 2xM25 | 227.734
P 290522 | 3x25A GRP Kutulu Anahtar (IP67) Duvar Montajlı (IK10) Sigorta Yuvalı 2xM25 | 242.268
P 290523 | 4x25A GRP Kutulu Anahtar (IP67) Duvar Montajlı (IK10) Sigorta Yuvalı 2xM25 | 249.522
P 290323 | 3x32A GRP Kutulu Anahtar (IP67) Duvar Montajlı (IK10) Sigorta Yuvalı 2xM25 | 295.568
P 290324 | 4x32A GRP Kutulu Anahtar (IP67) Duvar Montajlı (IK10) Sigorta Yuvalı 2xM25 | 304.044
P 290641 | 2x40A GRP Kutulu Anahtar (IP67) Duvar Montajlı (IK10) Sigorta Yuvalı 2xM32 | 311.298
P 290642 | 3x40A GRP Kutulu Anahtar (IP67) Duvar Montajlı (IK10) Sigorta Yuvalı 2xM32 | 341.588
P 290643 | 4x40A GRP Kutulu Anahtar (IP67) Duvar Montajlı (IK10) Sigorta Yuvalı 2xM32 | 352.482
P 290762 | 3x63A GRP Kutulu Anahtar (IP67) Duvar Montajlı (IK10) Sigorta Yuvalı 2xM32 | 376.714
P 290763 | 4x63A GRP Kutulu Anahtar (IP67) Duvar Montajlı (IK10) Sigorta Yuvalı 2xM32 | 407.004
P 293053 | 4x100A GRP Kutulu Anahtar (IP65) Duvar Montajlı (IK10) Sigorta Yuvalı | 913.328
P 293063 | 4x200A GRP Kutulu Anahtar (IP65) Duvar Montajlı (IK10) Sigorta Yuvalı | 1313.052
P 293263 | 4x250A GRP Kutulu Anahtar (IP65) Duvar Montajlı (IK10) Sigorta Yuvalı | 1885.988
P 538110 | TAIS GRANDE Serisi Düz Flanş (GRP) IP67 TipA, Düz-Opak, 110x60 mm. Y:15mm. | 12.714
P 538210 | TAIS GRANDE Serisi Düz Flanş (GRP) IP67 TipB, Düz-Opak, 175x60 mm. Y:15mm. | 14.04
P 538310 | TAIS GRANDE Serisi Düz Flanş (GRP) IP67 TipC, Düz-Opak, 295x60 mm. Y:15mm. | 22.776
P 538130 | TAIS GRANDE Yükseltilmiş Flanş (GRP) IP67 TipA, Yükseltilmiş-Opak, 110x60 mm. Y: 45 mm. | 18.642
P 538230 | TAIS GRANDE Yükseltilmiş Flanş (GRP) IP67 TipB, Yükseltilmiş-Opak, 175x60 mm. Y: 45 mm. | 22.412
P 538330 | TAIS GRANDE Yükseltilmiş Flanş (GRP) IP67 TipB, Yükseltilmiş-Opak, 295x60 mm. Y: 45 mm. | 30.394
P 202271 | TAIS MIGNON Serisi Anahtar (GRP) IP67 1P Tek Yön 16A 250V 1xM20 | 34.164
P 202261 | TAIS MIGNON Serisi Anahtar (GRP) IP67 1P Tek Yön 16A 250V 2xM16 | 35.854
P 202262 | TAIS MIGNON Serisi Anahtar (GRP) IP67 2P Tek Yön 16A 250V 2xM16 | 43.368
P 202282 | TAIS MIGNON Serisi Anahtar (GRP) IP67 2P Tek Yön 16A 250V 2xM20 | 42.276
P 202283 | TAIS MIGNON Serisi Anahtar (GRP) IP67 3P Tek Yön 16A 400V 2xM20 | 57.304
P 202276 | TAIS MIGNON Serisi Anahtar (GRP) IP67 1P Çift Yön 16A 250V 1xM20 | 43.862
P 202266 | TAIS MIGNON Serisi Anahtar (GRP) IP67 1P Çift Yön 16A 250V 2xM16 | 45.552
P 202275 | TAIS MIGNON Serisi Seçici Anahtar (GRP) IP67 1P 16A 250V 1xM20 | 45.552
P 202265 | TAIS MIGNON Serisi Seçici Anahtar (GRP) IP67 1P 16A 250V 2xM16 | 48.334
P 261435 | TAIS MIGNON Serisi Push-Buton (GRP) IP67 1NA 10A 400V 1xM20 | 37.908
P 261403 | TAIS MIGNON Serisi Push-Buton (GRP) IP67 1NA 10A 400V 2xM16 | 41.418
P 261445 | TAIS MIGNON Serisi Push-Buton (GRP) IP67 1NK 10A 400V 1xM20 | 45.292
P 261413 | TAIS MIGNON Serisi Push-Buton (GRP) IP67 1NK 10A 400V 2xM16 | 46.384
P 261432 | TAIS MIGNON Serisi Başlat-Durdur Buton IP67 1NA+1NK 10A 400V 1xM20 | 65.286
P 261433 | TAIS MIGNON Serisi Aç-Kapa Buton IP67 1NA+1NK 10A 400V 1xM20 | 64.324
P 431237 | TAIS Mignon Serisi Schuko Priz 250V 2P+E 10/16A IP44 (GRP) | 32.214
P 559021 | TAIS MIGNON Serisi Muhafaza (IP44) 1 Modül 2xM20 | 28.574
P 559031 | TAIS MIGNON Serisi Muhafaza (IP44) 1 Modül 2xM16 | 29.198
P 559022 | TAIS MIGNON Serisi Muhafaza (IP44) 1+1 Modül 2xM20 | 28.574
P 559032 | TAIS MIGNON Serisi Muhafaza (IP44) 1+1 Modül 2xM16 | 29.666
P 559232 | TAIS MIGNON Serisi Kutu (IP44) 2 Modül 1xM20 | 20.462
P 471204 | Endüstriyel Priz 16A (GRP) IP44 110V 2P+T h:4 | 35.854
P 471284 | Endüstriyel Priz 16A (GRP) IP44 110V 3P+T h:4 | 44.824
P 471294 | Endüstriyel Priz 16A (GRP) IP44 110V 3P+N+T h:4 | 74.854
P 471304 | Endüstriyel Priz 16A (GRP) IP44 230V 2P+T h:6 | 33.904
P 471314 | Endüstriyel Priz 16A (GRP) IP44 230V 3P+T h:9 | 40.69
P 471324 | Endüstriyel Priz 16A (GRP) IP44 230V 3P+N+T h:9 | 66.612
P 471404 | Endüstriyel Priz 16A (GRP) IP44 400V 2P+T h:9 | 35.62
P 471414 | Endüstriyel Priz 16A (GRP) IP44 400V 3P+T h:6 | 39.364
P 471424 | Endüstriyel Priz 16A (GRP) IP44 400V 3P+N+T h:6 | 63.596
P 471004 | Endüstriyel Priz 16A (GRP) IP44 24V 2P 1xM20 | 37.076
P 471094 | Endüstriyel Priz 16A (GRP) IP44 24V 3P 1xM20 | 46.02
P 471104 | Endüstriyel Priz 16A (GRP) IP44 42V 2P 1xM20 h:12 | 36.218
P 471114 | Endüstriyel Priz 16A (GRP) IP44 42V 3P 1xM20 h:12 | 40.69
P 800061 | Sinyal Lambası (Kırmızı) E14 Duylu (IP65) 250V | 30.29
P 800062 | Sinyal Lambası (Yeşil) E14 Duylu (IP65) 250V | 30.29
P 800063 | Sinyal Lambası (Şeffaf) E14 Duylu (IP65) 250V | 30.758
P 800064 | Sinyal Lambası (Sarı) E14 Duylu (IP65) 250V | 30.29
P 302044 | Sigorta Kutusu (GRP) IP65 2P 2xM20 Sigorta Tipi: 8.5x23 | 41.054
P 302054 | Sigorta Kutusu (GRP) IP65 3P 2xM20 Sigorta Tipi: 8.5x23 | 48.334
P 302144 | Sigorta Kutusu (GRP) IP65 2P 2xM20 Sigorta Tipi: 8.5x32 | 44.2
P 302154 | Sigorta Kutusu (GRP) IP65 3P 2xM20 Sigorta Tipi: 8.5x32 | 50.622
P 101021 | TAIS MIGNON Serisi Buat (GRP) IP65 62x80x38 mm. 2xM20 | 17.81
P 101031 | TAIS MIGNON Serisi Buat (GRP) IP65 62x80x38 mm. 3xM20 | 20.228
P 101041 | TAIS MIGNON Serisi Buat (GRP) IP65 62x80x38 mm. 4xM20 | 24.232
P 101061 | TAIS MIGNON Serisi Buat (GRP) IP65 62x80x38 mm. 6xM20 | 36.452
P 101151 | TAIS MIGNON Serisi Buat (GRP) IP65 77x102x48 mm. 6xM20 | 47.008
P 101161 | TAIS MIGNON Serisi Buat (GRP) IP65 77x102x48 mm. 6xM25 | 47.008
P 101022 | İç Kapasitesi Arttırılmış Buat (GRP) IP65 62x80x46 mm. 2xM20 | 19.006
P 101121 | İç Kapasitesi Arttırılmış Buat (GRP) IP65 77x102x55 mm. 2xM25 | 30.888
P 101025 | Kafes Terminalli Buat (GRP) IP65 62x80x38 mm. 2xM20 | 27.742
P 101035 | Kafes Terminalli Buat (GRP) IP65 62x80x38 mm. 3xM20 | 28.574
P 101045 | Kafes Terminalli Buat (GRP) IP65 62x80x38 mm. 4xM20 | 32.708
P 101156 | Kafes Terminalli Buat (GRP) IP65 77x102x48 mm. 6xM20 | 64.09
P 101157 | Kafes Terminalli Buat (GRP) IP65 77x102x48 mm. 6xM25 | 60.684
P 101081 | Modüler Kutu (GRP) IP65 125x77x55 mm. 2xM25 | 28.704
P 590020 | TAIS MIGNON Bağlantı Parçaları M20 (IP67) | 5.33
P 590025 | TAIS MIGNON Bağlantı Parçaları M25 (IP67) | 6.526
P 101096 | Terminal Bloğu, Vidayla Montajlanabilir 400V 4x6 mm² | 12.48
P 101095 | Terminal Bloğu, Hızlı Yerleşim Sistemi 400V 4x6 mm² | 18.278
P 202291 | TAIS MIGNON Serisi Anahtar (GRP) IP67 1P 16A 250V - 10A 400V | 31.85
P 202292 | TAIS MIGNON Serisi Anahtar (GRP) IP67 2P 16A 250V - 10A 400V | 40.326
P 202293 | TAIS MIGNON Serisi Anahtar (GRP) IP67 3P 16A 400V | 57.902
P 202296 | TAIS MIGNON Serisi Anahtar (GRP) IP67 1P Çift Yön 16A 250V | 43.732
P 202295 | TAIS MIGNON Serisi Seçici Anahtar (GRP) IP67 1P 16A 250V - 10A 400V | 44.2
P 261495 | TAIS MIGNON Serisi Push-Buton (GRP) IP67 1NA 10A 400V | 36.582
P 261496 | TAIS MIGNON Serisi Push-Buton (GRP) IP67 1NK 10A 400V | 43.732
P 261493 | TAIS MIGNON Serisi Aç-Kapa Buton IP67 1NA+1NK 10A 400V | 64.09
P 800071 | TAIS MIGNON Sinyal Lambası Kırmızı 250V 62x80 mm. (IP65) | 30.758
P 800072 | TAIS MIGNON Sinyal Lambası Yeşil 250V 62x80 mm. (IP65) | 31.382
P 800073 | TAIS MIGNON Sinyal Lambası Şeffaf 250V 62x80 mm. (IP65) | 31.382
P 800074 | TAIS MIGNON Sinyal Lambası Sarı 250V 62x80 mm. (IP65) | 31.382
P 202299 | TAIS MIGNON Serisi Buat (IP65) 73x91 mm. | 16.952
P 431252 | TAIS MIGNON Serisi Schuko Priz 10/16A 2P+T (IP44) | 22.646
P 559132 | TAIS MIGNON Serisi Muhafaza 2 Modül 50x50 mm. (IP44) | 11.518
P 559011 | TAIS MIGNON Serisi Kutu 1 Modül 50x50 mm. (IP44) | 17.81
P 559012 | TAIS MIGNON Serisi Kutu 1+1 Modül 50x50 mm. (IP44) | 17.81
P 471254 | TAIS MIGNON Serisi Endüstriyel Priz 16A 110V 2P+T h:4 (IP44) | 29.198
P 471214 | TAIS MIGNON Serisi Endüstriyel Priz 16A 110V 3P+T h:4 (IP44) | 33.436
P 471224 | TAIS MIGNON Serisi Endüstriyel Priz 16A 110V 3P+N+T h:4 (IP44) | 48.932
P 471354 | TAIS MIGNON Serisi Endüstriyel Priz 16A 230V 2P+T h:6 (IP44) | 26.65
P 471364 | TAIS MIGNON Serisi Endüstriyel Priz 16A 230V 3P+T h:9 (IP44) | 31.382
P 471334 | TAIS MIGNON Serisi Endüstriyel Priz 16A 230V 3P+N+T h:9 (IP44) | 46.878
P 471454 | TAIS MIGNON Serisi Endüstriyel Priz 16A 400V 2P+T h:9 (IP44) | 28.47
P 471464 | TAIS MIGNON Serisi Endüstriyel Priz 16A 400V 3P+T h:6 (IP44) | 31.018
P 471434 | TAIS MIGNON Serisi Endüstriyel Priz 16A 400V 3P+N+T h:6 (IP44) | 44.564
P 471054 | TAIS MIGNON Serisi Endüstriyel Priz 24V 2x16A (IP44) | 28.834
P 471064 | TAIS MIGNON Serisi Endüstriyel Priz 24V 3x16A (IP44) | 35.62
P 471154 | TAIS MIGNON Serisi Endüstriyel Priz 42V 2x16A (IP44) h:12 | 28.834
P 471164 | TAIS MIGNON Serisi Endüstriyel Priz 42V 3x16A (IP44) h:12 | 31.382
P 471056 | TAIS MIGNON Serisi Endüstriyel Priz 24V 2x32A (IP44) | 28.834
P 471066 | TAIS MIGNON Serisi Endüstriyel Priz 24V 3x32A (IP44) | 35.62
P 471156 | TAIS MIGNON Serisi Endüstriyel Priz 42V 2x32A (IP44) h:12 | 28.834
P 471166 | TAIS MIGNON Serisi Endüstriyel Priz 42V 3x32A (IP44) h:12 | 31.382
P 101221 | TAIS MIGNON Serisi Alt Kutu Zemine Gömme Montaj 62x80 mm. | 10.062
P 101092 | TAIS MIGNON Serisi Alt Kutu Duvar Montaj 62x80x36 mm. 1xM20 | 12.844
P 101191 | TAIS MIGNON Serisi Alt Kutu Duvar Montaj 77x102x42 mm. 1xM25 | 25.558
P 900253 | ALARM Serisi Zil 24V IP66 / 101dB / Alüminyum | 257.998
P 900263 | ALARM Serisi Zil 110V IP66 / 101dB / Alüminyum | 276.172
P 900273 | ALARM Serisi Zil 230V IP66 / 101dB / Alüminyum | 295.568
P 900453 | ALARM Serisi Siren 24V IP66 / 105dB / Alüminyum | 226.512
P 900463 | ALARM Serisi Siren 110V IP66 / 105dB / Alüminyum | 226.512
P 900473 | ALARM Serisi Siren 230V IP66 / 105dB / Alüminyum | 232.57
P 900448 | Alarm Serisi Ses Yönlendirme Aparatı | 37.908
P 634100 | JANUS Serisi Kombinasyon Kutusu Mobil (IP65) IK10 (12 Modül) | 274.612
Pano ve Buatlar
Ürün Kodu | Açıklama | Birim Fiyat
P 550001 | TAIS CUBE Dağıtım Panosu (GRP) Boy:1 IP66/IK10/Opak K. / 260x305x160 | 126.204
P 550002 | TAIS CUBE Dağıtım Panosu (GRP) Boy:2 IP66/IK10/Opak K. / 340x430x180 | 158.912
P 550003 | TAIS CUBE Dağıtım Panosu (GRP) Boy:3 IP66/IK10/Opak K. / 450x505x220 | 233.714
P 550004 | TAIS CUBE Dağıtım Panosu (GRP) Boy:4 IP66/IK10/Opak K. / 450x655x222 | 295.646
P 550005 | TAIS CUBE Dağıtım Panosu (GRP) Boy:5 IP66/IK10/Opak K. / 560x655x260 | 350.558
P 550006 | TAIS CUBE Dağıtım Panosu (GRP) Boy:6 IP66/IK10/Opak K. / 630x810x300 | 544.544
P 550007 | TAIS CUBE Dağıtım Panosu (GRP) Boy:7 IP66/IK10/Opak K. / 850x1060x350 | 1052.87
P 550031 | TAIS CUBE Dağıtım Panosu (GRP) Boy:1 IP66/IK10/Şeffaf K./ 260x305x160 | 156.598
P 550032 | TAIS CUBE Dağıtım Panosu (GRP) Boy:2 IP66/IK10/Şeffaf K./ 340x430x180 | 190.476
P 550033 | TAIS CUBE Dağıtım Panosu (GRP) Boy:3 IP66/IK10/Şeffaf K./ 450x505x220 | 275.782
P 550034 | TAIS CUBE Dağıtım Panosu (GRP) Boy:4 IP66/IK10/Şeffaf K./ 450x655x220 | 323.7
P 550035 | TAIS CUBE Dağıtım Panosu (GRP) Boy:5 IP66/IK10/Şeffaf K./ 560x655x260 | 424.19
P 550036 | TAIS CUBE Dağıtım Panosu (GRP) Boy:6 IP66/IK10/Şeffaf K./ 630x810x300 | 583.102
P 550037 | TAIS CUBE Dağıtım Panosu (GRP) Boy:7 IP66/IK10/Şeffaf K./ 850x1060x350 | 1115.972
P 550601 | TAIS CUBE Çelik Montaj Plakası Boy:1 180x240 mm. | 11.336
P 550602 | TAIS CUBE Çelik Montaj Plakası Boy:2 260x370 mm. | 17.888
P 550603 | TAIS CUBE Çelik Montaj Plakası Boy:3 370x445 mm. | 26.416
P 550604 | TAIS CUBE Çelik Montaj Plakası Boy:4 370x595 mm. | 36.114
P 550605 | TAIS CUBE Çelik Montaj Plakası Boy:5 475x595 mm. | 47.45
P 550606 | TAIS CUBE Çelik Montaj Plakası Boy:6 550x745 mm. | 70.46
P 550607 | TAIS CUBE Çelik Montaj Plakası Boy:7 765x995 mm. | 139.048
P 550621 | TAIS CUBE Montaj Plakası (GRP) Boy:1 180x240 mm. | 16.016
P 550622 | TAIS CUBE Montaj Plakası (GRP) Boy:2 260x370 mm. | 22.906
P 550623 | TAIS CUBE Montaj Plakası (GRP) Boy:3 370x445 mm. | 35.282
P 550624 | TAIS CUBE Montaj Plakası (GRP) Boy:4 370x595 mm. | 44.512
P 550625 | TAIS CUBE Montaj Plakası (GRP) Boy:5 475x595 mm. | 69.056
P 550626 | TAIS CUBE Montaj Plakası (GRP) Boy:6 550x745 mm. | 94.068
P 550502 | TAIS CUBE İç Kapak (GRP) Boy:2 280x375 mm. | 51.298
P 550503 | TAIS CUBE İç Kapak (GRP) Boy:3 388x450 mm. | 60.294
P 550504 | TAIS CUBE İç Kapak (GRP) Boy:4 388x600 mm. | 73.034
P 550505 | TAIS CUBE İç Kapak (GRP) Boy:5 496x600 mm. | 88.582
P 550506 | TAIS CUBE İç Kapak (GRP) Boy:6 568x750 mm. | 109.148
P 550507 | TAIS CUBE İç Kapak (GRP) Boy:7 784x1000 mm. | 245.388
P 550562 | Çelik Fonk. Karkas Boy:2 Tais Cube Serisi için | 29.094
P 550563 | Çelik Fonk. Karkas Boy:3 Tais Cube Serisi için | 33.306
P 550564 | Çelik Fonk. Karkas Boy:5 Tais Cube Serisi için | 43.472
P 550566 | Çelik Fonk. Karkas Boy:6 Tais Cube Serisi için | 62.296
P 550567 | Çelik Fonk. Karkas Boy:7 Tais Cube Serisi için | 81.224
P 550522 | Pencereli Örtü Kapağı Boy:2 (12 Modül) Tais Cube Serisi için / Yüks:125mm. | 15.418
P 550523 | Pencereli Örtü Kapağı Boy:3-4 (18 Modül) Tais Cube Serisi için / Yüks:150mm. | 17.056
P 550525 | Pencereli Örtü Kapağı Boy:5 (24 Modül) Tais Cube Serisi için / Yüks:150mm. | 17.524
P 550526 | Pencereli Örtü Kapağı Boy:6 (28 Modül) Tais Cube Serisi için / Yüks:150mm. | 24.076
P 550527 | Pencereli Örtü Kapağı Boy:7 (40 Modül) Tais Cube Serisi için / Yüks:200mm. | 30.732
P 550542 | Tek Katlı Örtü Kapağı Boy:2 Tais Cube Serisi için / Yüks:125mm. | 8.97
P 550543 | Tek Katlı Örtü Kapağı Boy:3-4 Tais Cube Serisi için / Yüks:150mm. | 10.036
P 550545 | Tek Katlı Örtü Kapağı Boy:5 Tais Cube Serisi için / Yüks:150mm. | 10.92
P 550546 | Tek Katlı Örtü Kapağı Boy:6 Tais Cube Serisi için / Yüks:150mm. | 14.482
P 550547 | Tek Katlı Örtü Kapağı Boy:7 Tais Cube Serisi için / Yüks:200mm. | 16.718
P 550552 | Çift Katlı Örtü Kapağı Boy:2 Tais Cube Serisi için / Yüks:250mm. | 17.056
P 550553 | Çift Katlı Örtü Kapağı Boy:3-4 Tais Cube Serisi için / Yüks:300mm. | 19.162
P 550555 | Çift Katlı Örtü Kapağı Boy:5 Tais Cube Serisi için / Yüks:300mm. | 25.246
P 550556 | Çift Katlı Örtü Kapağı Boy:6 Tais Cube Serisi için / Yüks:300mm. | 27.118
P 550557 | Çift Katlı Örtü Kapağı Boy:7 Tais Cube Serisi için / Yüks:400mm. | 36.92
P 550582 | TAIS CUBE EN 50022 Ray Boy:2 12 Modül | 10.114
P 550583 | TAIS CUBE EN 50022 Ray Boy:3-4 18 Modül | 10.738
P 550585 | TAIS CUBE EN 50022 Ray Boy:5 24 Modül | 12.974
P 550586 | TAIS CUBE EN 50022 Ray Boy:6 28 Modül | 15.08
P 550587 | TAIS CUBE EN 50022 Ray Boy:7 40 Modül | 19.396
P 550632 | Yüksekliği Ayarlanabilir Örtü Kapağı Boy:2 Tais Cube Serisi için / Yüks:125mm. | 19.058
P 550633 | Yüksekliği Ayarlanabilir Örtü Kapağı Boy:3-4 Tais Cube Serisi için / Yüks:150mm. | 27.118
P 550635 | Yüksekliği Ayarlanabilir Örtü Kapağı Boy:5 Tais Cube Serisi için / Yüks:150mm. | 29.328
P 550636 | Yüksekliği Ayarlanabilir Örtü Kapağı Boy:6 Tais Cube Serisi için / Yüks:150mm. | 33.176
P 550637 | Yüksekliği Ayarlanabilir Örtü Kapağı Boy:7 Tais Cube Serisi için / Yüks:200mm. | 49.894
P 550640 | Duvara Montaj Braket Seti (4 Adet) Tais Cube Serisi için / Çinko Alaşımlı Çelik | 12.61
P 550641 | Duvara Montaj Braket Seti (4 Adet) Tais Cube Serisi için / Paslanmaz Çelik | 25.35
P 550042 | TAIS CUBE Dağıtım Panosu Kiti Boy:2 36 Modül | 86.242
P 550043 | TAIS CUBE Dağıtım Panosu Kiti Boy:3 54 Modül | 96.278
P 550044 | TAIS CUBE Dağıtım Panosu Kiti Boy:4 72 Modül | 127.374
P 550045 | TAIS CUBE Dağıtım Panosu Kiti Boy:5 96 Modül | 129.714
P 550046 | TAIS CUBE Dağıtım Panosu Kiti Boy:6 140 Modül | 209.17
P 550047 | TAIS CUBE Dağıtım Panosu Kiti Boy:7 200 Modül | 264.082
P 550642 | TAIS Cube Direk Montaj Aksesuarı Boy:1-2 / Çelik | 128.544
P 550643 | TAIS Cube Direk Montaj Aksesuarı Boy:3-4-5 / Çelik | 151.918
P 550648 | TAIS CUBE Örtü Kapağı Desteği | 51.766
P 550662 | Örtü Kapağı Adaptör Kiti Boy:2 Uzunluk : 70 mm. | 38.22
P 550663 | Örtü Kapağı Adaptör Kiti Boy:3-4 Uzunluk : 110 mm. | 40.43
P 550665 | Örtü Kapağı Adaptör Kiti Boy:5 Uzunluk : 150 mm. | 44.044
P 550666 | Örtü Kapağı Adaptör Kiti Boy:6 Uzunluk : 190 mm. | 53.872
P 550667 | Örtü Kapağı Adaptör Kiti Boy:7 Uzunluk : 240 mm. | 61.126
P 550680 | TAIS CUBE Anahtarlı Kol 2 Anahtar / Çelik | 20.93
P 520009 | UNIBOX Al. Buat (100x100x59) IP66/67 (RAL7042) IK08 | 10.608
P 520011 | UNIBOX Al. Buat (115X140X60) IP66/67 (RAL7042) IK08 | 15.782
P 520012 | UNIBOX Al. Buat (141X166X64) IP66/67 (RAL7042) IK08 | 18.694
P 520014 | UNIBOX Al. Buat (168X192X80) IP66/67 (RAL7042) IK08 | 27.118
P 520019 | UNIBOX Al. Buat (217X253X93) IP66/67 (RAL7042) IK08 | 43.94
P 520020 | UNIBOX Al. Buat (264X314X122) IP66/77 (RAL7042) IK08 | 76.544
P 520021 | UNIBOX Al. Buat (315X410X150) IP66/67 (RAL7042) IK08 | 133.224
P 522011 | UNIBOX Arka Plaka 119x78 mm. | 4.94
P 522012 | UNIBOX Arka Plaka 132x108 mm. | 5.486
P 522014 | UNIBOX Arka Plaka 165x125 mm. | 6.344
P 522019 | UNIBOX Arka Plaka 200x165 mm. | 8.242
P 522020 | UNIBOX Arka Plaka 250x210 mm. | 11.388
P 522021 | UNIBOX Arka Plaka 345x257 mm. | 17.524
P 521009 | UNIBOX DIN Rayı Uzunluk : 60 mm. | 2.678
P 521011 | UNIBOX DIN Rayı Uzunluk : 95 mm. | 3.016
P 521012 | UNIBOX DIN Rayı Uzunluk : 125 mm. | 3.276
P 521014 | UNIBOX DIN Rayı Uzunluk : 170 mm. | 3.562
P 521019 | UNIBOX DIN Rayı Uzunluk : 230 mm. | 4.628
P 521020 | UNIBOX DIN Rayı Uzunluk : 290 mm. | 5.304
P 521021 | UNIBOX DIN Rayı Uzunluk : 380 mm. | 6.214
P 579822 | TopTER Dağıtım Panosu (IP66) 5 Modül 2 Priz için / Şeffaf Pencereli | 37.388
P 579823 | TopTER Dağıtım Panosu (IP66) 5 Modül 3 Priz için / Şeffaf Pencereli | 41.262
P 579824 | TopTER Dağıtım Panosu (IP66) 10 Modül 4 Priz için / Şeffaf Pencereli | 71.526
P 579826 | TopTER Dağıtım Panosu (IP66) 16 Modül 6 Priz için / Şeffaf Pencereli | 126.204
P 579828 | TopTER Dağıtım Panosu (IP66) 22 Modül 8 Priz için / Şeffaf Pencereli | 190.476
P 579863 | TopTER Dağıtım Panosu (IP66) 10 Modül 3 Priz için / Şeffaf Pencereli / 1 adet 63A | 95.576
P 579865 | TopTER Dağıtım Panosu (IP66) 16 Modül 5 Priz için / Şeffaf Pencereli / 1 adet 63A | 154.258
P 579620 | Prima Dağıtım Panosu (IP55) 9 Modül 2 Priz için / Şeffaf Pencereli | 87.516
P 579621 | Prima Dağıtım Panosu (IP55) 2 Priz için / Opak | 47.554
P 579602 | Prima Dağıtım Panosu (IP55) 9+9 Modül 2 Priz için / Şeffaf Pencereli | 134.394
P 579640 | Prima Dağıtım Panosu (IP55) 9+9 Modül 4 Priz için / Şeffaf Pencereli | 126.204
P 579641 | Prima Dağıtım Panosu (IP55) 9 Modül 4 Priz için / Şeffaf+ Opak Pencereli | 120.354
P 579642 | Prima Dağıtım Panosu (IP55) 4 Priz için / Opak | 91.728
P 579741 | TopTER Dağıtım Panosu (IP66) 5 Modül 1 Kilitli Priz için / Şeffaf Penc. (Dikey) | 41.6
P 579742 | TopTER Dağıtım Panosu (IP66) 10 Modül 2 Kilitli Priz için / Şeffaf Penc. (Dikey) | 76.648
P 579743 | TopTER Dağıtım Panosu (IP66) 16 Modül 3 Kilitli Priz için / Şeffaf Penc. (Dikey) | 122.694
P 579744 | TopTER Dağıtım Panosu (IP66) 22 Modül 4 Kilitli Priz için / Şeffaf Penc. (Dikey) | 144.898
P 579721 | TopTER Dağıtım Panosu (IP66) 1 Kilitli Priz için / Opak Kapak (Dikey) | 31.538
P 579722 | TopTER Dağıtım Panosu (IP66) 2 Kilitli Priz için / Opak Kapak (Dikey) | 46.15
P 579723 | TopTER Dağıtım Panosu (IP66) 3 Kilitli Priz için / Opak Kapak (Dikey) | 68.822
P 579421 | TopTER Dağıtım Panosu (IP65) Opak TopTER 63A Kilitli priz için | 36.816
P 579422 | TopTER Dağıtım Panosu (IP55) Opak 2 priz için | 69.056
P 579423 | TopTER Dağıtım Panosu (IP55) Opak 3 priz için | 102.362
P 579631 | TopTER Dağıtım Panosu (IP65) Şeffaf K. TopTER 63A Kilitli priz için | 58.188
P 579622 | TopTER Dağıtım Panosu (IP55) Şeffaf K. 2 priz için (12 Modül) | 137.878
P 579623 | TopTER Dağıtım Panosu (IP55) Şeffaf K. 3 priz için (18 Modül) | 193.986
P 579904 | Modüler Ray Kapağı (EN 50022) IP40 (topTER,Prima,Ulysse,Tais) | 2.366
P 580250 | Kutu Bağlayıcı Tertibat PG21 IP66 (topTER ve Prima için) | 10.842
P 579011 | TAIS CUBE Taşıma Kulpu Tüm TAIS CUBE Panoları İçin | 15.314
P 579012 | Duvar Montaj Plakası TopTER için | 5.122
P 570010 | Evrensel Destek (Pano Ayağı) TopTER için (Paslanmaz Çelik) | 75.842
P 579582 | Prima Serisi Sonlandırıcı Çerçeve 579620 ve 579621 için | 13.312
P 579584 | Prima Serisi Sonlandırıcı Çerçeve 579640, 579641 ve 579642 için | 16.952
P 579013 | Toprak Barası (4 delikli) 25mm.'ye kadar M5 vida | 17.42
P 579014 | Toprak Barası (10 delikli) 25mm.'ye kadar M5 vida | 24.076
P 538035 | TAIS Serisi Buat GRP (IP68) 92x92x68 mm. Alçak Kapaklı | 61.906
P 538045 | TAIS Serisi Buat GRP (IP68) 125x92x68 mm. Alçak Kapaklı | 64.454
P 538055 | TAIS Serisi Buat GRP (IP68) 185X92X68 mm. Alçak Kapaklı | 72.436
P 538116 | TAIS Serisi Buat GRP (IP68) 125x125x100 mm. Alçak Kapaklı | 80.678
P 538117 | TAIS Serisi Buat GRP (IP68) 185x125x100 mm. Alçak Kapaklı | 89.752
P 538118 | TAIS Serisi Buat GRP (IP68) 250x125x100 mm. Alçak Kapaklı | 100.672
P 538005 | TAIS Serisi Buat GRP (IP68) 92x92x100 mm. Yüksek Kapaklı | 64.09
P 538006 | TAIS Serisi Buat GRP (IP68) 125x92x100 mm. Yüksek Kapaklı | 66.014
P 538015 | TAIS Serisi Buat GRP (IP68) 185x92x100 mm. Yüksek Kapaklı | 74.256
P 538016 | TAIS Serisi Buat GRP (IP68) 125x125x125 mm. Yüksek Kapaklı | 83.46
P 538017 | TAIS Serisi Buat GRP (IP68) 185x125x125 mm. Yüksek Kapaklı | 95.342
P 538018 | TAIS Serisi Buat GRP (IP68) 250x125x125 mm. Yüksek Kapaklı | 102.726
P 532035 | TAIS Serisi Buat GRP (IP67) 92x92x68 mm. Alçak Kapaklı | 51.246
P 532045 | TAIS Serisi Buat GRP (IP67) 125x92x68 mm. Alçak Kapaklı | 53.3
P 532055 | TAIS Serisi Buat GRP (IP67) 185X92X68 mm. Alçak Kapaklı | 60.086
P 532116 | TAIS Serisi Buat GRP (IP67) 125x125x100 mm. Alçak Kapaklı | 66.742
P 532117 | TAIS Serisi Buat GRP (IP67) 185x125x100 mm. Alçak Kapaklı | 74.256
P 532118 | TAIS Serisi Buat GRP (IP67) 250x125x100 mm. Alçak Kapaklı | 83.694
P 532005 | TAIS Serisi Buat GRP (IP67) 92x92x100 mm. Yüksek Kapaklı | 52.338
P 532006 | TAIS Serisi Buat GRP (IP67) 125x92x100 mm. Yüksek Kapaklı | 54.86
P 532015 | TAIS Serisi Buat GRP (IP67) 185x92x100 mm. Yüksek Kapaklı | 61.906
P 532016 | TAIS Serisi Buat GRP (IP67) 125x125x125 mm. Yüksek Kapaklı | 67.704
P 532017 | TAIS Serisi Buat GRP (IP67) 185x125x125 mm. Yüksek Kapaklı | 78.26
P 532018 | TAIS Serisi Buat GRP (IP67) 250x125x125 mm. Yüksek Kapaklı | 85.878
P 532705 | TAIS Serisi Arka Plaka 92x92 mm. | 5.434
P 532714 | TAIS Serisi Arka Plaka 125x92 mm. | 5.33
P 532715 | TAIS Serisi Arka Plaka 185x92 mm. | 5.798
P 532716 | TAIS Serisi Arka Plaka 125x125 mm. | 6.396
P 532717 | TAIS Serisi Arka Plaka 185x125 mm. | 7.488
P 532718 | TAIS Serisi Arka Plaka 250x125 mm. | 9.49
P 532516 | TAIS Serisi BUAT (IP67) GRP, Şeffaf Kapaklı 125x125x125 mm. | 118.456
P 532557 | TAIS Serisi BUAT (IP67) GRP, Şeffaf Kapaklı 185x125x125 mm. | 133.25
P 532658 | TAIS Serisi BUAT (IP67) GRP, Şeffaf Kapaklı 250X125X125 mm. | 147.784
P 531011 | TAIS GRANDE Buat Arka Plakalı (GRP) IP67 185x185x115 mm. -/-/-/- | 75.348
P 531200 | TAIS GRANDE Buat Arka Plakalı (GRP) IP67 185x185x115 mm. -/A/-/A | 99.216
P 531211 | TAIS GRANDE Buat Arka Plakalı (GRP) IP67 185x185x115 mm. A/A/-/- | 99.216
P 531311 | TAIS GRANDE Buat Arka Plakalı (GRP) IP67 185x185x115 mm. A/A/-/A | 114.114
P 531411 | TAIS GRANDE Buat Arka Plakalı (GRP) IP67 185x185x115 mm. A/A/A/A | 120.536
P 531021 | TAIS GRANDE Buat Arka Plakalı (GRP) IP67 250x185x115 mm. -/-/-/- | 108.654
P 531220 | TAIS GRANDE Buat Arka Plakalı (GRP) IP67 250x185x115 mm. -/A/-/A | 116.636
P 531222 | TAIS GRANDE Buat Arka Plakalı (GRP) IP67 250x185x115 mm. B/-/B/- | 116.636
P 531221 | TAIS GRANDE Buat Arka Plakalı (GRP) IP67 250x185x115 mm. -/A/B/- | 133.25
P 531231 | TAIS GRANDE Buat Arka Plakalı (GRP) IP67 250x185x115 mm. LIGHTENED/A/LIGHTENED/A | 118.456
P 531321 | TAIS GRANDE Buat Arka Plakalı (GRP) IP67 250x185x115 mm. B/A/B/- | 150.202
P 531331 | TAIS GRANDE Buat Arka Plakalı (GRP) IP67 250x185x115 mm. B/A/-/A | 147.784
P 531431 | TAIS GRANDE Buat Arka Plakalı (GRP) IP67 250x185x115 mm. B/A/B/A | 147.784
P 531040 | TAIS GRANDE Buat Arka Plakalı (GRP) IP67 250x250x115 mm. -/-/-/- | 127.192
P 531241 | TAIS GRANDE Buat Arka Plakalı (GRP) IP67 250x250x115 mm. -/B/-/B | 138.086
P 531240 | TAIS GRANDE Buat Arka Plakalı (GRP) IP67 250x250x115 mm. B/LIGHTENED/B/LIGHTENED | 134.446
P 531340 | TAIS GRANDE Buat Arka Plakalı (GRP) IP67 250x250x115 mm. B/B/-/B | 161.096
P 531440 | TAIS GRANDE Buat Arka Plakalı (GRP) IP67 250x250x115 mm. B/B/B/B | 164.736
P 531540 | TAIS GRANDE Buat Arka Plakalı (GRP) IP67 250x250x115 mm. B/LIGHTENED/-/LIGHTENED | 138.086
P 531640 | TAIS GRANDE Buat Arka Plakalı (GRP) IP67 250x250x115 mm. B/B/-/LIGHTENED | 140.504
P 531042 | TAIS GRANDE Buat Arka Plakalı (GRP) IP67 370x250x115 mm. -/-/-/- | 150.202
P 531242 | TAIS GRANDE Buat Arka Plakalı (GRP) IP67 370x250x115 mm. B/LIGHTENED/B/LIGHTENED | 163.514
P 531442 | TAIS GRANDE Buat Arka Plakalı (GRP) IP67 370x250x115 mm. B/C/B/(A + A) | 198.666
P 531062 | TAIS GRANDE Buat Arka Plakalı (GRP) IP67 500x370x115 mm. -/-/-/- | 238.628
P 531262 | TAIS GRANDE Buat Arka Plakalı (GRP) IP67 500x370x115 mm. C/LIGHTENED/C/LIGHTENED | 261.638
P 531662 | TAIS GRANDE Buat Arka Plakalı (GRP) IP67 500x370x115 mm. C/B + B/C/B + B | 299.182
P 535320 | TAIS Grande Alçak Opak Kapak (GRP) IP67 185x185 mm. | 39.962
P 535321 | TAIS Grande Alçak Opak Kapak (GRP) IP67 250x185 mm. | 47.112
P 535322 | TAIS Grande Alçak Opak Kapak (GRP) IP67 250x250 mm. | 55.952
P 535323 | TAIS Grande Alçak Opak Kapak (GRP) IP67 370x250 mm. | 72.8
P 535324 | TAIS Grande Alçak Opak Kapak (GRP) IP67 500x370 mm. | 118.456
P 535126 | TAIS Grande Alçak Şeffaf Kapak (IP67) 250x185 mm. | 50.518
P 535135 | TAIS Grande Alçak Şeffaf Kapak (IP67) 250x250 mm. | 61.646
P 535137 | TAIS Grande Alçak Şeffaf Kapak (IP67) 370x250 mm. | 81.146
P 535157 | TAIS Grande Alçak Şeffaf Kapak (IP67) 500x370 mm. | 147.784
P 535325 | TAIS Grande Yüksek Opak Kapak (GRP) IP67 250x185 mm. | 66.508
P 535326 | TAIS Grande Yüksek Opak Kapak (GRP) IP67 250x250 mm. | 75.452
P 535327 | TAIS Grande Yüksek Opak Kapak (GRP) IP67 370x250 mm. | 94.25
P 535328 | TAIS Grande Yüksek Opak Kapak (GRP) IP67 500x370 mm. | 138.086
P 535131 | TAIS Grande Yüksek Şeffaf Kapak (IP67) 250x185 mm. | 66.976
P 535140 | TAIS Grande Yüksek Şeffaf Kapak (IP67) 250x250 mm. | 78.624
P 535142 | TAIS Grande Yüksek Şeffaf Kapak (IP67) 370x250 mm. | 103.818
P 535162 | TAIS Grande Yüksek Şeffaf Kapak (IP67) 500x370 mm. | 186.55
P 535640 | TAIS Grande Pencere Kapağı 7.5 Modül (IP67) 185x185 mm. | 91.338
P 535643 | TAIS Grande Pencere Kapağı 11 Modül (IP67) 250x185 mm. | 108.654
P 538110 | TAIS GRANDE Serisi Düz Flanş (GRP) IP67 TipA, Düz-Opak, 110x60 Y:15mm. | 12.714
P 538210 | TAIS GRANDE Serisi Düz Flanş (GRP) IP67 TipB, Düz-Opak, 175x60 Y:15mm. | 14.04
P 538310 | TAIS GRANDE Serisi Düz Flanş (GRP) IP67 TipC, Düz-Opak, 295x60 Y:15mm. | 22.776
P 538130 | TAIS GRANDE Yükseltilmiş Flanş (GRP) IP67 TipA, Yükseltilmiş-Opak, 110x60 mm. Y: 45 mm. | 18.642
P 538230 | TAIS GRANDE Yükseltilmiş Flanş (GRP) IP67 TipB, Yükseltilmiş-Opak, 175x60 mm. Y: 45 mm. | 22.412
P 538330 | TAIS GRANDE Yükseltilmiş Flanş (GRP) IP67 TipC, Yükseltilmiş-Opak, 295x60 mm. Y: 45 mm. | 30.394
P 538385 | Menteşe Çerçeveleri | 10.478
P 538180 | Bara desteği Pencere Tipi : A | 25.428
P 538280 | Bara desteği Pencere Tipi : B | 28.834
P 538380 | Bara desteği Pencere Tipi : C | 49.426
P 472967 | Montaj için Destek (IP65) 63A Pencere Tipi : A 142x113 mm. | 46.15
P 472968 | Montaj için Destek (IP65) 125A Pencere Tipi:A 142x113 mm. | 44.694
P 472977 | Montaj için Destek (IP65) 63A Pencere Tipi : B 207x113 mm. | 46.15
P 472978 | Montaj için Destek (IP65) 125A Pencere Tipi:B 207x113 mm. | 46.15